## Home
Geral | Medidas de Eficiência Energética | Medidas de Energias Renováveis | Outras Ações da Operação | Resumo da Operação | Consulta
Identificação do Beneficiário e da Operação | Envolvente Opaca | Solar Térmico | Auditorias Energéticas | Economias de Energia | Ajuda
| Envolvente Envidraçada | Produção E. Elétrica | Outras Despesas | Apoio reembolsável | Valores Padrão
| Sistemas Técnicos Instalados | Biomassa |  | Apoio não reembolsável | Fatores de Conversão
| Iluminação |  |  | Mérito da Operação
| Sistemas de Gestão de Energia |  |  | Indicadores

## 0. Ajuda
Home
Ferramenta auxiliar de cálculo do investimento elegível, poupanças líquidas e período de reembolso da subvenção reembolsável Simulador de cálculo da subvenção reembolsável / não reembolsável Ajuda ao Preenchimento (2ª versão 10-2019)
O presente instrumento de trabalho é composto por 10 folhas para preenchimento do beneficiário:
1. Identificação do beneficiário da operação e da modalidade de apoio a que concorre
2. Medidas a) i) Envolvente opaca
3. Medidas a) ii) Envolvente envidraçada
4. Medidas a) iii) Sistemas técnicos
5. Medidas a) iii) Iluminação interior
6. Medidas a) iv) Sistemas de gestão
7. Medidas b) i) Painéis solares térmicos
8. Medidas b) ii) Sistemas de produção de energia
9. Medidas d) Auditorias
10. Outras despesas incluídas no art.º 7.º do Regulamento SEUR
e por 4 folhas de resultados, igualmente com a necessidade de preenchimento pelo beneficiário de células específicas:
R.1. Economias de Energia e Elegibilidade do Projeto
R.2.Apoio reembolsável e Elegibilidade do projeto
R.3.Apoio não reembolsável e Elegibilidade do projeto
R.4. Mérito da Operação
R.5. Indicadores
e adicionalmente por 2 folhas de apoio (sem qualquer campo para preenchimento e edição):
AP.1. Valores-Padrão
AP.2. Fatores de Conversão
Campos para preenchimento e considerações de cada folha:
Nota: Os campos que carecem de preenchimento pelo beneficiário em cada folha encontram-se assinalados a amarelo, conforme aplicável.
Folha 1.
Código Universal da Candidatura (atribuído pelo Balcão 2020 após submissão);
Identificação do beneficiário e operação;
Seleção da forma de apoio (apoio reembolsável ou não reembolsável);
Identificação do edifício ou infraestrutura a intervencionar;
Medidas de Melhoria Identificadas no CE ou auditoria energética que permitam a redução do consumo de energia primária igual ou superior a 30%.
Folha 2. a 8.
Medidas de Eficiência Energética a implementar para a tipologia de medida respetiva;
Poupanças anuais (€ e kWh) geradas por medida;
Vida útil de cada medida;
Custo de investimento de cada medida;
Despesas elegíveis e elegíveis não comparticipadas;
Poupanças acumuladas não atualizadas por medida (preenchimento automático).
Folhas 9. e 10.
Custo de Investimento em auditorias energéticas e outras medidas não tipificadas nas Folhas 2. a 8.;
Despesas elegíveis e elegíveis não comparticipadas.
Folha R.1. Economias de Energia
Apresentação dos resultados obtidos ao nível das economias de energia, após o preenchimento das Folhas 1. a 8 (preenchimento automático)
Preenchimento pelo beneficiário dos ajustes nas economias de energia para eliminação das economias cruzadas entre medidas.
Análise da validade e elegibilidade do projeto em função das economias de energia alcançadas com o Projeto (informação automática).
Folhas R.2. e R.3. Apoio Reembolsável e Não Reembolsável
Poupanças acumuladas não atualizadas de todas as medidas (preenchimento automático);
Apresentação de tabela resumo das Despesas Totais, Elegíveis, Elegíveis Não Comparticipadas e Não Elegíveis, em medidas de eficiência energética, utilização de energias renováveis e auditorias (preenchimento automático);
Outras Despesas Elegíveis, desde que devidamente identificadas no mapa de despesas da candidatura (preenchimento automático);
Período temporal necessário para recuperação do apoio, aplicável no caso de modalidade de apoio reembolsável (preenchimento automático).
R.4. Mérito da Operação
Classificação Final ou Mérito da Operação (preenchimento automático).
R.5. Indicadores
Indicadores de realização e resultados associados à operação (preenchimento automático);
O beneficiário deverá preencher alguns campos de observações adicionais.
AP.1. Valores-Padrão
Para efeitos de aplicação de custos-padrão de tecnologias e superficies (quando aplicável), bem como do tempo de vida útil dos equipamentos, são considerados os valores identificados nesta folha;
Para as soluções técnicas não identificadas nesta folha, devem assumir-se os tempos de vida útil das soluções técnicas equiparadas.
AP.2. Fatores de Conversão
Para efeitos de conversão de unidades de energia para "tep" e "kgCO2", a utilizar nas folhas 2. a 8., são considerados os fatores de conversão identificados nesta folha.
São de preenchimento obrigatório:
- A folha 1 (nesta consta a escolha da natureza do financiamento a adotar para a operação (subvenção Reembolsável ou subvenção Não Reembolsável)).
São de preenchimento facultativo, conforme as tipologias de operação a que o beneficiário se pretende candidatar:
- As folhas 2 a 10.
Caso se verifique a ocorrência de economias de energia cruzadas entre medidas, é de preenchimento obrigatório:
- A folha R.1. Economias de Energia
Relativamente às folhas:
2. a 9., as mesmas devem ser:
- Preenchidas tendo em conta se as medidas candidatas são enquadráveis em "Medidas identificadas na tabela dos custos-padrão por tecnologia (DGEG)" ou em "Restantes medidas não identificadas na tabela dos custos-padrão por tecnologia (DGEG)".
7. a 10., as mesmas devem ser:
- Preenchidas em complemento às tipologias de operação identificadas nas folhas 2. a 6..
- Um projeto que apresente apenas o preenchimento das folhas 7. a 10. não é elegivel!
Não altere a estrutura desta ferramenta de cálculo: não elimine folhas nem altere a formatação dos campos destinados ao preenchimento do beneficiário.
Antes de submeter a sua candidatura no Balcão Único 2020, verifique se anexou todos os ficheiros solicitados, sem os quais a candidatura não poderá ser aprovada!

## 1. Identificação Ben. Oper.
| Identificação do Beneficiário e da Operação |  |  |  | Ajuda |  | Home
Dados da Candidatura
| Código da Candidatura: | (atribuído pelo Balcão 2020 após submissão)
Entidade Beneficiária:
Designação da Operação:
Data de conclusão da Operação:
| Forma de apoio: |  |  |  | Atenção: É da responsabilidade do beneficiário a escolha do tipo de subvenção que pretende para a operação!
| Eixo Prioritário: | 3 - Apoiar a transição para uma economia com baixas emissões de carbono em todos os setores
| Prioridade de Investimento: | 4.3. - Apoio à eficiência energética, à gestão inteligente da energia e à utilização das energias renováveis nas infraestruturas públicas, nomeadamente nos edifícios públicos e no setor da habitação. | [6 empty] | Sim
| Tipologia de intervenção: | 3. Eficiência energética nas infraestruturas públicas | [6 empty] | Não
| Secção RE SEUR: | 4 - Apoio à eficiência energética, à gestão inteligente da energia e à utilização das energias renováveis nas infraestruturas públicas da Administração Local
Código do Aviso:
Mínimo de redução em 30% no consumo de energia primária: deverá ser entendido como o aumento mínimo de 30% do desempenho energético do edifício, tal como previsto no âmbito das orientações que acompanham o Regulamento Delegado (UE) n.º 244/2012 da Comissão, de 16 de janeiro de 2012, que complementa a Diretiva 2010/31/UE do Parlamento Europeu e do Conselho relativa ao desempenho energético dos edifícios.
Diagnóstico Energético
Dados do Edifício/Infraestrutura
Morada/localização:
Localidade:
Concelho:
Idade do edifício:
Classificação ou em vias de classificação:
Certificação Energética (CE)
| Nº Certificado Energético Atual: |  | O atual CE teve origem em CE anterior, e atualizado para o atual referencial (2016)?:
| Data de emissão: |  |  |  | Nº CE anterior:
| Data de validade: |  |  |  | Data de emissão:
| Área Útil do Pavimento (m2): |  |  |  | Data de validade:
Cenário Atual (informação do CE)
Classe Energética Atual:
Emissões de CO2 Atuais [ton CO2 eq/ano]:
Restantes fontes (selecionar da lista de fontes disponivel)
| Forma de energia | Energia Elétrica | Gás Natural
Consumos Estimados Anuais (kWh):
| Total Energia Final (kWh) | 0
| Total Energia Primária (kWhEP) | 0
| Consumo Estimado Anual (tep): | 0
| Forma de energia | Energia Elétrica | Gás Natural |  |  |  | Obs: - Tarifa determinada com base nos valores constante no CE. - Nos casos em que o IVA seja considerada uma despesa elegivel, o mesmo deverá ser também considerado no custo unitário de energia.
Custo Unitário Energia [€/kWh]:
| Custos Estimados Anuais [€/ano]: | 0 | 0 | 0 | 0 | 0
| Total | 0
Proposta de Medidas de Melhoria do Desempenho Energético identificadas no Certificado Energético (incluindo medidas previstas no relatório de auditoria energética do Perito Qualificado), necessárias à redução do consumo de energia primária igual ou superior a 30%
| Medida Nº | Descrição da medida de melhoria do desempenho energético (conforme consta no CE ou relatório de auditoria energética) |  |  | Medida de melhoria de desempenho energético incluída na avaliação do cenário final do CE? | Localização nas folhas de preenchimento da Ferramenta de Cálculo
| 1 | [6 empty] | Atenção: As Medidas de Melhoria deverão constar obrigatoriamente no Certificado Energético. Na situação de um número inferior ou igual a 5 (cinco) Medidas de Melhorias, estas devem obrigatoriamente constar no Certificado Energético (e fundamentadas no Relatório de Auditoria Energética). Caso se exceda no Certificado Energético o limite de Medidas de Melhoria preenchidas (nesta situação deverão referidas as medidas adicionais no campo "Notas e Observações" do Certificado Energético), sendo obrigatória a apresentação e fundamentação das medidas no Relatório de Auditoria Energética que o acompanha (nota: o relatório deverá ser igual ao que se encontra introduzido no portal do SCE).
2
3
4
5
6
7
8
9
10
11
12
13
14
15
| Classe Energética Final após a implementação das medidas de melhoria identificadas: |  |  |  | Obs: Classe energética a alcançar com as medidas incluídas na avaliação do cenário final (CE)
| O edificio a intervencionar enquadra-se numa grande intervenção? |  |  |  | Obs: As intervenções que resultem numa grande intervenção devem obter, no mínimo, classe C, e comprovar adicionalmente a redução do consumo de energia primária igual ou superior a 30%

## 2. Medidas a) i)
Envolvente Opaca |  |  |  |  | Ajuda |  | Home
Tipo de Medidas:
i) Intervenções na envolvente opaca dos edifícios, com o objetivo de proceder à instalação de isolamento térmico em paredes, pavimentos, coberturas e caixas de estore.
Identificação das medidas a implementar:
[7 empty] | Resultados obtidos com a implementação das medidas | [14 empty] | Investimento
[5 empty] | Área total de isolamento térmico a aplicar | Vida Útil Equipamento | Redução de consumo esperado com aplicação da medida [kWh] | [5 empty] | Redução de fatura esperada com aplicação da medida | Redução de Energia Primária |  | Poupança prevista de Energia Primária | Redução das emissões de CO2 | Custo Manutenção e Operação anual (se aplicável) | Custo de reinvestimento por substituição (se aplicável) | Número de reinvestimentos previstos (se aplicável) | Ano em que ocorre a primeira substituição do Equipamento | Valor estimado de Investimento (sem IVA) | IVA associado (se despesa elegível) | Valor máx. elegível por aplicação de Custo Padrão (sem IVA) | Despesa Elegível corrigida (com IVA) | Despesa Elegível Não Comparticipada com IVA (custos-padrão) | Despesa Não Elegível sem IVA (campo destinado à Autoridade Gestão do PO) | Payback
Medida Nº | Descrição da medida | Medida incluida no CE ou Auditoria energética? | Descrição da solução técnica |  | [m2] | [anos] | Energia Elétrica | Gás Natural |  |  |  | Total | [€/ano] | [kWhEP/ano] | [tep/ano] | [%] | [ton/ano] | [€/ano] | [€] | [unidades] | [ano] | [€] | [€] | [€] | [€] | [€] | [€] | [anos] | Auxiliar
Medidas identificadas na tabela dos custos-padrão por tecnologia (DGEG)
1 | [11 empty] | 0 | 0 | 0 | 0 | 0% | 0 |  |  |  | 0 |  |  |  |  | - | 0 | 0 | 0
2 | [11 empty] | 0 | 0 | 0 | 0 | 0% | 0 |  |  |  | 0 |  |  |  |  | - | 0 | 0 | 0
3 | [11 empty] | 0 | 0 | 0 | 0 | 0% | 0 |  |  |  | 0 |  |  |  |  | - | 0 | 0 | 0
Medidas identificadas na tabela dos custos-padrão por tecnologia (DGEG), incluindo outros custos que permitam a majoração dos custos padrão aplicáveis em 20% (ATENÇÃO que a desagregação das várias ações associadas às Medidas N.º 4, 5 e 6 desta folha, deve ser efetuada a partir da célula D27).
4 | [11 empty] | 0 | 0 | 0 | 0 | 0% | 0 |  |  |  | 0 | Informação a ser preenchida em baixo nas células das linhas 27 a 35, conforme aplicável. |  | Informações visíveis e automaticamente preenchidas nas células das linhas 27 a 35. |  |  | Informação a ser preenchida em baixo nas células das linhas 27 a 35, conforme aplicável. | 0
5 | [11 empty] | 0 | 0 | 0 | 0 | 0% | 0 |  |  |  | 0 | [6 empty] | 0
6 | [11 empty] | 0 | 0 | 0 | 0 | 0% | 0 |  |  |  | 0 | [6 empty] | 0
Restantes medidas não identificadas na tabela dos custos-padrão por tecnologia (DGEG)
7 | [11 empty] | 0 | 0 | 0 | 0 | 0% | 0 |  |  |  | 0 |  |  | - | 0 | - | 0 | 0
8 | [11 empty] | 0 | 0 | 0 | 0 | 0% | 0 |  |  |  | 0 |  |  | - | 0 | - | 0 | 0
9 | [11 empty] | 0 | 0 | 0 | 0 | 0% | 0 |  |  |  | 0 |  |  | - | 0 | - | 0 | 0
No caso de intervenções que impliquem a remoção de amianto: desagregação dos custos exclusivamente relacionadas com a sua remoção, tratamento e destino final |  |  |  |  | Área total a remover [m2]
10 | [11 empty] | 0 | 0 | 0 | 0 | 0% | 0 |  |  |  | 0 |  |  | - | 0 | - | 0 | 0
Desagregação dos custos que contribuem para a majoração dos custos padrão em 20% (apenas nos casos em que foram incluidas medidas nas alíneas 4 a 6)
Linha a que se refere | Descrição da medida |  | Descrição da solução técnica por Tipologia de Despesa (detalhar as várias ações que dizem respeito à solução à qual será aplicado o custo padrão) | A considerar (se aplicável) a Tipologia de Despesa | [23 empty] | Peso de cada Ação
4 | [25 empty] | - | 0 |  | 0
[26 empty] | - | 0 |  | 0
[26 empty] | - | 0 |  | 0
5 | [25 empty] | - | 0 |  | 0
[26 empty] | - | 0 |  | 0
[26 empty] | - | 0 |  | 0
6 | [25 empty] | - | 0 |  | 0
[26 empty] | - | 0 |  | 0
[26 empty] | - | 0 |  | 0
[5 empty] | 0 |  | 0 | 0 | 0 | 0 | 0 | 0 | 0 | 0 | 0 | 0% | 0 | 0 | 0 |  |  | 0 | 0 | 0 | 0 | 0 | 0 | 0
Investimento Total [Medidas a).i)] |  | 0
Despesa Total Elegível [Medidas a).i)] |  | 0
Despesa Elegível Não Comparticipada [Medidas a).i)] |  | 0
Despesa Total Não Elegível [Medidas a).i)] |  | 0
(Nota: esta tabela resumo considera os valores do IVA, quando preenchidos e aplicáveis)
Poupanças a alcançar com as medidas a implementar (até 25 anos) | [6 empty] | Para efeitos de contabilização das poupanças liquidas, é tido em conta o valor das poupanças anuais no ano 1 de cada medida, automaticamente extendido até à conclusão da sua vida útil. Caso tenha sido considerado o reinvestimento numa determinada medida (tendo-se preenchido para esse efeito os campos relativos ao valor de reinvestimento e o nº de reinvestimentos previstos), o impato dessas poupanças será considerado automaticamente até ao fim de um novo periodo de vida útil. A determinação das reduções de consumo energético é feita automaticamente.
Anos
Nº Medida | Economia de Energia [€/ano] | Custos Operação e Manutenção [€/ano] | Custos de reinvestimento por substituição [€] |  | Poupanças anuais (ano 1) |  | 1 | 2 | 3 | 4 | 5 | 6 | 7 | 8 | 9 | 10 | 11 | 12 | 13 | 14 | 15 | 16 | 17 | 18 | 19 | 20 | 21 | 22 | 23 | 24 | 25 | Total (até 25 anos)
1 | 0 | 0 | 0 |  | 0 |  | 0 | 0 | 0 | 0 | 0 | 0 | 0 | 0 | 0 | 0 | 0 | 0 | 0 | 0 | 0 | 0 | 0 | 0 | 0 | 0 | 0 | 0 | 0 | 0 | 0 | 0
2 | 0 | 0 | 0 |  | 0 |  | 0 | 0 | 0 | 0 | 0 | 0 | 0 | 0 | 0 | 0 | 0 | 0 | 0 | 0 | 0 | 0 | 0 | 0 | 0 | 0 | 0 | 0 | 0 | 0 | 0 | 0
3 | 0 | 0 | 0 |  | 0 |  | 0 | 0 | 0 | 0 | 0 | 0 | 0 | 0 | 0 | 0 | 0 | 0 | 0 | 0 | 0 | 0 | 0 | 0 | 0 | 0 | 0 | 0 | 0 | 0 | 0 | 0
4 | 0 | 0 | 0 |  | 0 |  | 0 | 0 | 0 | 0 | 0 | 0 | 0 | 0 | 0 | 0 | 0 | 0 | 0 | 0 | 0 | 0 | 0 | 0 | 0 | 0 | 0 | 0 | 0 | 0 | 0 | 0
5 | 0 | 0 | 0 |  | 0 |  | 0 | 0 | 0 | 0 | 0 | 0 | 0 | 0 | 0 | 0 | 0 | 0 | 0 | 0 | 0 | 0 | 0 | 0 | 0 | 0 | 0 | 0 | 0 | 0 | 0 | 0
6 | 0 | 0 | 0 |  | 0 |  | 0 | 0 | 0 | 0 | 0 | 0 | 0 | 0 | 0 | 0 | 0 | 0 | 0 | 0 | 0 | 0 | 0 | 0 | 0 | 0 | 0 | 0 | 0 | 0 | 0 | 0
7 | 0 | 0 | 0 |  | 0 |  | 0 | 0 | 0 | 0 | 0 | 0 | 0 | 0 | 0 | 0 | 0 | 0 | 0 | 0 | 0 | 0 | 0 | 0 | 0 | 0 | 0 | 0 | 0 | 0 | 0 | 0
8 | 0 | 0 | 0 |  | 0 |  | 0 | 0 | 0 | 0 | 0 | 0 | 0 | 0 | 0 | 0 | 0 | 0 | 0 | 0 | 0 | 0 | 0 | 0 | 0 | 0 | 0 | 0 | 0 | 0 | 0 | 0
9 | 0 | 0 | 0 |  | 0 |  | 0 | 0 | 0 | 0 | 0 | 0 | 0 | 0 | 0 | 0 | 0 | 0 | 0 | 0 | 0 | 0 | 0 | 0 | 0 | 0 | 0 | 0 | 0 | 0 | 0 | 0
[6 empty] | Totais | 0 | 0 | 0 | 0 | 0 | 0 | 0 | 0 | 0 | 0 | 0 | 0 | 0 | 0 | 0 | 0 | 0 | 0 | 0 | 0 | 0 | 0 | 0 | 0 | 0 | 0
Nº Medida | Redução Energética [kWh/ano] |  |  |  | Redução Energética [kWh/ano] (ano 1) |  | 1 | 2 | 3 | 4 | 5 | 6 | 7 | 8 | 9 | 10 | 11 | 12 | 13 | 14 | 15 | 16 | 17 | 18 | 19 | 20 | 21 | 22 | 23 | 24 | 25 | Total (até 25 anos)
1 | 0 |  |  |  | 0 |  | 0 | 0 | 0 | 0 | 0 | 0 | 0 | 0 | 0 | 0 | 0 | 0 | 0 | 0 | 0 | 0 | 0 | 0 | 0 | 0 | 0 | 0 | 0 | 0 | 0 | 0
2 | 0 |  |  |  | 0 |  | 0 | 0 | 0 | 0 | 0 | 0 | 0 | 0 | 0 | 0 | 0 | 0 | 0 | 0 | 0 | 0 | 0 | 0 | 0 | 0 | 0 | 0 | 0 | 0 | 0 | 0
3 | 0 |  |  |  | 0 |  | 0 | 0 | 0 | 0 | 0 | 0 | 0 | 0 | 0 | 0 | 0 | 0 | 0 | 0 | 0 | 0 | 0 | 0 | 0 | 0 | 0 | 0 | 0 | 0 | 0 | 0
4 | 0 |  |  |  | 0 |  | 0 | 0 | 0 | 0 | 0 | 0 | 0 | 0 | 0 | 0 | 0 | 0 | 0 | 0 | 0 | 0 | 0 | 0 | 0 | 0 | 0 | 0 | 0 | 0 | 0 | 0
5 | 0 |  |  |  | 0 |  | 0 | 0 | 0 | 0 | 0 | 0 | 0 | 0 | 0 | 0 | 0 | 0 | 0 | 0 | 0 | 0 | 0 | 0 | 0 | 0 | 0 | 0 | 0 | 0 | 0 | 0
6 | 0 |  |  |  | 0 |  | 0 | 0 | 0 | 0 | 0 | 0 | 0 | 0 | 0 | 0 | 0 | 0 | 0 | 0 | 0 | 0 | 0 | 0 | 0 | 0 | 0 | 0 | 0 | 0 | 0 | 0
7 | 0 |  |  |  | 0 |  | 0 | 0 | 0 | 0 | 0 | 0 | 0 | 0 | 0 | 0 | 0 | 0 | 0 | 0 | 0 | 0 | 0 | 0 | 0 | 0 | 0 | 0 | 0 | 0 | 0 | 0
8 | 0 |  |  |  | 0 |  | 0 | 0 | 0 | 0 | 0 | 0 | 0 | 0 | 0 | 0 | 0 | 0 | 0 | 0 | 0 | 0 | 0 | 0 | 0 | 0 | 0 | 0 | 0 | 0 | 0 | 0
9 | 0 |  |  |  | 0 |  | 0 | 0 | 0 | 0 | 0 | 0 | 0 | 0 | 0 | 0 | 0 | 0 | 0 | 0 | 0 | 0 | 0 | 0 | 0 | 0 | 0 | 0 | 0 | 0 | 0 | 0
[6 empty] | Totais | 0 | 0 | 0 | 0 | 0 | 0 | 0 | 0 | 0 | 0 | 0 | 0 | 0 | 0 | 0 | 0 | 0 | 0 | 0 | 0 | 0 | 0 | 0 | 0 | 0 | 0
76
77
78
Note on G27: Autor: Considere nesta tipologia de despesa a execução da medida de melhoria e outros trabalhos de construção civil (como colocação de andaimes ou despesa com estaleiro, por ex.).
Note on G28: Autor: Nesta tipologia de despesa deverão estar as despesas com a fiscalização da obra, se existentes.
Note on G29: Autor: Nesta tipologia de despesa deverão ser considerados os Projetos de Execução da medida, no caso de fazerem parte da operação.
Note on G30: Autor: Considere nesta tipologia de despesa a execução da medida de melhoria e outros trabalhos de construção civil (como colocação de andaimes ou despesa com estaleiro, por ex.).
Note on G31: Autor: Nesta tipologia de despesa deverão estar as despesas com a fiscalização da obra, se existentes.
Note on G32: Autor: Nesta tipologia de despesa deverão ser considerados os Projetos de Execução da medida, no caso de fazerem parte da operação.
Note on G33: Autor: Considere nesta tipologia de despesa a execução da medida de melhoria e outros trabalhos de construção civil (como colocação de andaimes ou despesa com estaleiro, por ex.).
Note on G34: Autor: Nesta tipologia de despesa deverão estar as despesas com a fiscalização da obra, se existentes.
Note on G35: Autor: Nesta tipologia de despesa deverão ser considerados os Projetos de Execução da medida, no caso de fazerem parte da operação.

## 3. Medidas a) ii)
Envolvente Envidraçada | [6 empty] | Ajuda |  | Home
Tipo de Medidas:
ii) Intervenções na envolvente envidraçada dos edifícios, nomeadamente através da substituição de caixilharia com vidro simples, e caixilharia com vidro duplo sem corte térmico, por caixilharia com vidro duplo e corte térmico, ou solução equivalente em termos de desempenho energético, e respetivos dispositivos de sombreamento.
Identificação das medidas a implementar:
[7 empty] | Resultados obtidos com a implementação das medidas | [14 empty] | Investimento
[5 empty] | Área total de janelas mais eficientes a instalar | Vida Útil Equipamento | Redução de consumo esperado com aplicação da medida [kWh] | [5 empty] | Redução de fatura esperada com aplicação da medida | Redução de Energia Primária |  | Poupança prevista de Energia Primária | Redução das emissões de CO2 | Custo Manutenção e Operação anual (se aplicável) | Custo de reinvestimento por substituição (se aplicável) | Número de reinvestimentos previstos (se aplicável) | Ano em que ocorre a primeira substituição do Equipamento | Valor estimado de Investimento (sem IVA) | IVA associado (se despesa elegível) | Valor máx. elegível por aplicação de Custo Padrão (sem IVA) | Despesa Elegível corrigida (com IVA) | Despesa Elegível Não Comparticipada com IVA (custos-padrão) | Despesa Não Elegível sem IVA (campo destinado à Autoridade Gestão do PO) | Payback
Medida Nº | Descrição da medida | Medida incluida no CE ou Auditoria energética? | Descrição da solução técnica |  | [m2] | [anos] | Energia Elétrica | Gás Natural |  |  |  | Total | [€/ano] | [kWhEP/ano] | [tep/ano] | [%] | [ton/ano] | [€/ano] | [€] | [unidades] | [ano] | [€] | [€] | [€] | [€] | [€] | [€] | [anos] | Auxiliar
Medidas identificadas na tabela dos custos-padrão por tecnologia (DGEG)
1 | [11 empty] | 0 | 0 | 0 | 0 | 0% | 0 |  |  |  | 0 |  |  |  |  | - | 0 | 0 | 0
2 | [11 empty] | 0 | 0 | 0 | 0 | 0% | 0 |  |  |  | 0 |  |  |  |  | - | 0 | 0 | 0
3 | [11 empty] | 0 | 0 | 0 | 0 | 0% | 0 |  |  |  | 0 |  |  |  |  | - | 0 | 0 | 0
Medidas identificadas na tabela dos custos-padrão por tecnologia (DGEG), incluindo outros custos que permitam a majoração dos custos padrão aplicáveis em 20% (ATENÇÃO que a desagregação das várias ações associadas às Medidas N.º 4, 5 e 6 desta folha, deve ser efetuada a partir da célula D27).
4 | [11 empty] | 0 | 0 | 0 | 0 | 0% | 0 |  |  |  | 0 | Informação a ser preenchida em baixo nas células das linhas 26 a 34, conforme aplicável. |  | Informações visíveis e automaticamente preenchidas nas células das linhas 26 a 34. |  |  | Informação a ser preenchida em baixo nas células das linhas 26 a 34, conforme aplicável. | 0
5 | [11 empty] | 0 | 0 | 0 | 0 | 0% | 0 |  |  |  | 0 | [6 empty] | 0
6 | [11 empty] | 0 | 0 | 0 | 0 | 0% | 0 |  |  |  | 0 | [6 empty] | 0
Restantes medidas não identificadas na tabela dos custos-padrão por tecnologia (DGEG)
7 | [11 empty] | 0 | 0 | 0 | 0 | 0% | 0 |  |  |  | 0 |  |  | - | 0 | - | 0 | 0
8 | [11 empty] | 0 | 0 | 0 | 0 | 0% | 0 |  |  |  | 0 |  |  | - | 0 | - | 0 | 0
9 | [11 empty] | 0 | 0 | 0 | 0 | 0% | 0 |  |  |  | 0 |  |  | - | 0 | - | 0 | 0
10 | [11 empty] | 0 | 0 | 0 | 0 | 0% | 0 |  |  |  | 0 |  |  | - | 0 | - | 0 | 0
Desagregação dos custos que contribuem para a majoração dos custos padrão em 20%
Linha a que se refere | Descrição da medida |  | Descrição da solução técnica por Tipologia de Despesa (detalhar as várias ações que dizem respeito à solução à qual será aplicado o custo padrão) | A considerar (se aplicável) a Tipologia de Despesa | [23 empty] | Peso de cada Ação
4 | [25 empty] | - | 0 |  | 0
[26 empty] | - | 0 |  | 0
[26 empty] | - | 0 |  | 0
5 | [25 empty] | - | 0 |  | 0
[26 empty] | - | 0 |  | 0
[26 empty] | - | 0 |  | 0
6 | [25 empty] | - | 0 |  | 0
[26 empty] | - | 0 |  | 0
[26 empty] | - | 0 |  | 0
[5 empty] | 0 |  | 0 | 0 | 0 | 0 | 0 | 0 | 0 | 0 | 0 | 0% | 0 | 0 | 0 |  |  | 0 | 0 | 0 | 0 | 0 | 0 | 0
Investimento Total [Medidas a).ii)] |  | 0
Despesa Total Elegível [Medidas a).ii)] |  | 0
Despesa Elegível Não Comparticipada [Medidas a).ii)] |  | 0
Despesa Total Não Elegível [Medidas a).ii)] |  | 0
(Nota: esta tabela resumo considera os valores do IVA, quando preenchidos e aplicáveis)
Poupanças a alcançar com as medidas a implementar (até 25 anos) | [6 empty] | Para efeitos de contabilização das poupanças liquidas, é tido em conta o valor das poupanças anuais no ano 1 de cada medida, automaticamente extendido até à conclusão da sua vida útil. Caso tenha sido considerado o reinvestimento numa determinada medida (tendo-se preenchido para esse efeito os campos relativos ao valor de reinvestimento e o nº de reinvestimentos previstos), o impato dessas poupanças será considerado automaticamente até ao fim de um novo periodo de vida útil. A determinação das reduções de consumo energético é feita automaticamente.
Anos
Nº Medida | Economia Energia [€/ano] | Custos Operação e Manutenção [€/ano] | Custos de reinvestimento por substituição [€] |  | Poupanças anuais (ano 1) |  | 1 | 2 | 3 | 4 | 5 | 6 | 7 | 8 | 9 | 10 | 11 | 12 | 13 | 14 | 15 | 16 | 17 | 18 | 19 | 20 | 21 | 22 | 23 | 24 | 25 | Total (até 25 anos)
1 | 0 | 0 | 0 |  | 0 |  | 0 | 0 | 0 | 0 | 0 | 0 | 0 | 0 | 0 | 0 | 0 | 0 | 0 | 0 | 0 | 0 | 0 | 0 | 0 | 0 | 0 | 0 | 0 | 0 | 0 | 0
2 | 0 | 0 | 0 |  | 0 |  | 0 | 0 | 0 | 0 | 0 | 0 | 0 | 0 | 0 | 0 | 0 | 0 | 0 | 0 | 0 | 0 | 0 | 0 | 0 | 0 | 0 | 0 | 0 | 0 | 0 | 0
3 | 0 | 0 | 0 |  | 0 |  | 0 | 0 | 0 | 0 | 0 | 0 | 0 | 0 | 0 | 0 | 0 | 0 | 0 | 0 | 0 | 0 | 0 | 0 | 0 | 0 | 0 | 0 | 0 | 0 | 0 | 0
4 | 0 | 0 | 0 |  | 0 |  | 0 | 0 | 0 | 0 | 0 | 0 | 0 | 0 | 0 | 0 | 0 | 0 | 0 | 0 | 0 | 0 | 0 | 0 | 0 | 0 | 0 | 0 | 0 | 0 | 0 | 0
5 | 0 | 0 | 0 |  | 0 |  | 0 | 0 | 0 | 0 | 0 | 0 | 0 | 0 | 0 | 0 | 0 | 0 | 0 | 0 | 0 | 0 | 0 | 0 | 0 | 0 | 0 | 0 | 0 | 0 | 0 | 0
6 | 0 | 0 | 0 |  | 0 |  | 0 | 0 | 0 | 0 | 0 | 0 | 0 | 0 | 0 | 0 | 0 | 0 | 0 | 0 | 0 | 0 | 0 | 0 | 0 | 0 | 0 | 0 | 0 | 0 | 0 | 0
7 | 0 | 0 | 0 |  | 0 |  | 0 | 0 | 0 | 0 | 0 | 0 | 0 | 0 | 0 | 0 | 0 | 0 | 0 | 0 | 0 | 0 | 0 | 0 | 0 | 0 | 0 | 0 | 0 | 0 | 0 | 0
8 | 0 | 0 | 0 |  | 0 |  | 0 | 0 | 0 | 0 | 0 | 0 | 0 | 0 | 0 | 0 | 0 | 0 | 0 | 0 | 0 | 0 | 0 | 0 | 0 | 0 | 0 | 0 | 0 | 0 | 0 | 0
9 | 0 | 0 | 0 |  | 0 |  | 0 | 0 | 0 | 0 | 0 | 0 | 0 | 0 | 0 | 0 | 0 | 0 | 0 | 0 | 0 | 0 | 0 | 0 | 0 | 0 | 0 | 0 | 0 | 0 | 0 | 0
10 | 0 | 0 | 0 |  | 0 |  | 0 | 0 | 0 | 0 | 0 | 0 | 0 | 0 | 0 | 0 | 0 | 0 | 0 | 0 | 0 | 0 | 0 | 0 | 0 | 0 | 0 | 0 | 0 | 0 | 0 | 0
[6 empty] | Totais | 0 | 0 | 0 | 0 | 0 | 0 | 0 | 0 | 0 | 0 | 0 | 0 | 0 | 0 | 0 | 0 | 0 | 0 | 0 | 0 | 0 | 0 | 0 | 0 | 0 | 0
Nº Medida | Redução Energética [kWh/ano] |  |  |  | Redução Energética [kWh/ano] (ano 1) |  | 1 | 2 | 3 | 4 | 5 | 6 | 7 | 8 | 9 | 10 | 11 | 12 | 13 | 14 | 15 | 16 | 17 | 18 | 19 | 20 | 21 | 22 | 23 | 24 | 25 | Total (até 25 anos)
1 | 0 |  |  |  | 0 |  | 0 | 0 | 0 | 0 | 0 | 0 | 0 | 0 | 0 | 0 | 0 | 0 | 0 | 0 | 0 | 0 | 0 | 0 | 0 | 0 | 0 | 0 | 0 | 0 | 0 | 0
2 | 0 |  |  |  | 0 |  | 0 | 0 | 0 | 0 | 0 | 0 | 0 | 0 | 0 | 0 | 0 | 0 | 0 | 0 | 0 | 0 | 0 | 0 | 0 | 0 | 0 | 0 | 0 | 0 | 0 | 0
3 | 0 |  |  |  | 0 |  | 0 | 0 | 0 | 0 | 0 | 0 | 0 | 0 | 0 | 0 | 0 | 0 | 0 | 0 | 0 | 0 | 0 | 0 | 0 | 0 | 0 | 0 | 0 | 0 | 0 | 0
4 | 0 |  |  |  | 0 |  | 0 | 0 | 0 | 0 | 0 | 0 | 0 | 0 | 0 | 0 | 0 | 0 | 0 | 0 | 0 | 0 | 0 | 0 | 0 | 0 | 0 | 0 | 0 | 0 | 0 | 0
5 | 0 |  |  |  | 0 |  | 0 | 0 | 0 | 0 | 0 | 0 | 0 | 0 | 0 | 0 | 0 | 0 | 0 | 0 | 0 | 0 | 0 | 0 | 0 | 0 | 0 | 0 | 0 | 0 | 0 | 0
6 | 0 |  |  |  | 0 |  | 0 | 0 | 0 | 0 | 0 | 0 | 0 | 0 | 0 | 0 | 0 | 0 | 0 | 0 | 0 | 0 | 0 | 0 | 0 | 0 | 0 | 0 | 0 | 0 | 0 | 0
7 | 0 |  |  |  | 0 |  | 0 | 0 | 0 | 0 | 0 | 0 | 0 | 0 | 0 | 0 | 0 | 0 | 0 | 0 | 0 | 0 | 0 | 0 | 0 | 0 | 0 | 0 | 0 | 0 | 0 | 0
8 | 0 |  |  |  | 0 |  | 0 | 0 | 0 | 0 | 0 | 0 | 0 | 0 | 0 | 0 | 0 | 0 | 0 | 0 | 0 | 0 | 0 | 0 | 0 | 0 | 0 | 0 | 0 | 0 | 0 | 0
9 | 0 |  |  |  | 0 |  | 0 | 0 | 0 | 0 | 0 | 0 | 0 | 0 | 0 | 0 | 0 | 0 | 0 | 0 | 0 | 0 | 0 | 0 | 0 | 0 | 0 | 0 | 0 | 0 | 0 | 0
10 | 0 |  |  |  | 0 |  | 0 | 0 | 0 | 0 | 0 | 0 | 0 | 0 | 0 | 0 | 0 | 0 | 0 | 0 | 0 | 0 | 0 | 0 | 0 | 0 | 0 | 0 | 0 | 0 | 0 | 0
[6 empty] | Totais | 0 | 0 | 0 | 0 | 0 | 0 | 0 | 0 | 0 | 0 | 0 | 0 | 0 | 0 | 0 | 0 | 0 | 0 | 0 | 0 | 0 | 0 | 0 | 0 | 0 | 0
76
77
78
Note on G26: Autor: Considere nesta tipologia de despesa a execução da medida de melhoria e outros trabalhos de construção civil (como colocação de andaimes ou despesa com estaleiro, por ex.).
Note on G27: Autor: Nesta tipologia de despesa deverão estar as despesas com a fiscalização da obra, se existentes.
Note on G28: Autor: Nesta tipologia de despesa deverão ser considerados os Projetos de Execução da medida, no caso de fazerem parte da operação.
Note on G29: Autor: Considere nesta tipologia de despesa a execução da medida de melhoria e outros trabalhos de construção civil (como colocação de andaimes ou despesa com estaleiro, por ex.).
Note on G30: Autor: Nesta tipologia de despesa deverão estar as despesas com a fiscalização da obra, se existentes.
Note on G31: Autor: Nesta tipologia de despesa deverão ser considerados os Projetos de Execução da medida, no caso de fazerem parte da operação.
Note on G32: Autor: Considere nesta tipologia de despesa a execução da medida de melhoria e outros trabalhos de construção civil (como colocação de andaimes ou despesa com estaleiro, por ex.).
Note on G33: Autor: Nesta tipologia de despesa deverão estar as despesas com a fiscalização da obra, se existentes.
Note on G34: Autor: Nesta tipologia de despesa deverão ser considerados os Projetos de Execução da medida, no caso de fazerem parte da operação.

## 4. Medidas a).iii) Sistemas
Sistemas Técnicos Instalados |  |  |  | Ajuda |  | Home
Tipo de Medidas:
iii) Intervenções nos sistemas técnicos instalados, através da substituição dos sistemas existentes por sistemas de elevada eficiência, ou através de intervenções nos sistemas existentes que visem aumentar a sua eficiência energética, nomeadamente integração de água quente solar, incorporação de microgeração, sistemas de iluminação, aquecimento, ventilação e ar condicionado (AVAC).
Identificação das medidas a implementar:
[7 empty] | Resultados obtidos com a implementação das medidas | [14 empty] | Investimento
|  |  |  | Informação dos equipamentos a serem instalados |  | Vida Útil Equipamento | Redução de consumo esperado com aplicação da medida [kWh] | [5 empty] | Redução de fatura esperada com aplicação da medida | Redução de Energia Primária |  | Poupança prevista de Energia Primária | Redução das emissões de CO2 | Custo Manutenção e Operação anual (se aplicável) | Custo de reinvestimento por substituição (se aplicável) | Número de reinvestimentos previstos (se aplicável) | Ano em que ocorre a primeira substituição do Equipamento | Valor estimado de Investimento (sem IVA) | IVA associado (se despesa elegível) | Despesa Elegível corrigida (com IVA) | Despesa Não Elegível sem IVA (campo destinado à Autoridade Gestão do PO) | Payback
Medida Nº | Descrição da medida | Medida incluida no CE ou Auditoria energética? | Descrição da solução técnica | N.º unidades | Potência nominal [kW] | [anos] | Energia Elétrica | Gás Natural |  |  |  | Total | [€/ano] | [kWhEP/ano] | [tep/ano] | [%] | [ton/ano] | [€/ano] | [€] | [unidades] | [ano] | [€] | [€] | [€] | [€] | [anos]
Medidas não identificadas na tabela dos custos-padrão por tecnologia (DGEG)
1 | [11 empty] | 0 | 0 | 0 | 0 | 0% | 0 |  |  |  | 0 |  |  | 0 | 0 | 0
2 | [11 empty] | 0 | 0 | 0 | 0 | 0% | 0 |  |  |  | 0 |  |  | 0 | 0 | 0
3 | [11 empty] | 0 | 0 | 0 | 0 | 0% | 0 |  |  |  | 0 |  |  | 0 | 0 | 0
4 | [11 empty] | 0 | 0 | 0 | 0 | 0% | 0 |  |  |  | 0 |  |  | 0 | 0 | 0
5 | [11 empty] | 0 | 0 | 0 | 0 | 0% | 0 |  |  |  | 0 |  |  | 0 | 0 | 0
6 | [11 empty] | 0 | 0 | 0 | 0 | 0% | 0 |  |  |  | 0 |  |  | 0 | 0 | 0
7 | [11 empty] | 0 | 0 | 0 | 0 | 0% | 0 |  |  |  | 0 |  |  | 0 | 0 | 0
8 | [11 empty] | 0 | 0 | 0 | 0 | 0% | 0 |  |  |  | 0 |  |  | 0 | 0 | 0
Exclusivo para medidas de energia renovável (substituição de fonte não renovável por biomassa)
9 | [11 empty] | 0 | 0 | 0 | 0 | 0% | 0 |  |  |  | 0 |  |  | 0 | 0 | 0
10 | [11 empty] | 0 | 0 | 0 | 0 | 0% | 0 |  |  |  | 0 |  |  | 0 | 0 | 0
[7 empty] | 0 | 0 | 0 | 0 | 0 | 0 | 0 | 0 | 0 | 0% | 0 | 0 | 0 |  |  | 0 | 0 | 0 | 0 | 0
Investimento Total [Medidas a).iii) Sistemas] |  | 0 | [9 empty] | 0
Despesa Total Elegível [Medidas a).iii) Sistemas] |  | 0 |  |  | Nota importante: Caso se preencha informação nas linhas 21 e 22 (situação exclusiva para medidas de biomassa), o valor de biomassa (kWh) a ser preenchido na redução do consumo esperado com a aplicação da medida deverá ser precedido de sinal negativo (ou seja, verificar-se-á uma introdução de biomassa e não uma redução).
Despesa Total Não Elegível [Medidas a).iii) Sistemas] |  | 0
(Nota: esta tabela resumo considera os valores do IVA, quando preenchidos e aplicáveis)
Poupanças a alcançar com as medidas a implementar (até 25 anos) | [5 empty] | Para efeitos de contabilização das poupanças liquidas, é tido em conta o valor das poupanças anuais no ano 1 de cada medida, automaticamente extendido até à conclusão da sua vida útil. Caso tenha sido considerado o reinvestimento numa determinada medida (tendo-se preenchido para esse efeito os campos relativos ao valor de reinvestimento e o nº de reinvestimentos previstos), o impato dessas poupanças será considerado automaticamente até ao fim de um novo periodo de vida útil. A determinação das reduções de consumo energético é feita automaticamente.
Anos
Nº Medida | Economia Energia [€/ano] | Custos Operação e Manutenção [€/ano] | Custos de reinvestimento por substituição [€] | Poupanças anuais (ano 1) |  | 1 | 2 | 3 | 4 | 5 | 6 | 7 | 8 | 9 | 10 | 11 | 12 | 13 | 14 | 15 | 16 | 17 | 18 | 19 | 20 | 21 | 22 | 23 | 24 | 25 | Total (até 25 anos) |  |  | Máximos
1 | 0 | 0 | 0 | 0 |  | 0 | 0 | 0 | 0 | 0 | 0 | 0 | 0 | 0 | 0 | 0 | 0 | 0 | 0 | 0 | 0 | 0 | 0 | 0 | 0 | 0 | 0 | 0 | 0 | 0 | 0 | 1
2 | 0 | 0 | 0 | 0 |  | 0 | 0 | 0 | 0 | 0 | 0 | 0 | 0 | 0 | 0 | 0 | 0 | 0 | 0 | 0 | 0 | 0 | 0 | 0 | 0 | 0 | 0 | 0 | 0 | 0 | 0 | 2 |  | 75
3 | 0 | 0 | 0 | 0 |  | 0 | 0 | 0 | 0 | 0 | 0 | 0 | 0 | 0 | 0 | 0 | 0 | 0 | 0 | 0 | 0 | 0 | 0 | 0 | 0 | 0 | 0 | 0 | 0 | 0 | 0 | 3
4 | 0 | 0 | 0 | 0 |  | 0 | 0 | 0 | 0 | 0 | 0 | 0 | 0 | 0 | 0 | 0 | 0 | 0 | 0 | 0 | 0 | 0 | 0 | 0 | 0 | 0 | 0 | 0 | 0 | 0 | 0 | 4
5 | 0 | 0 | 0 | 0 |  | 0 | 0 | 0 | 0 | 0 | 0 | 0 | 0 | 0 | 0 | 0 | 0 | 0 | 0 | 0 | 0 | 0 | 0 | 0 | 0 | 0 | 0 | 0 | 0 | 0 | 0 | 5
6 | 0 | 0 | 0 | 0 |  | 0 | 0 | 0 | 0 | 0 | 0 | 0 | 0 | 0 | 0 | 0 | 0 | 0 | 0 | 0 | 0 | 0 | 0 | 0 | 0 | 0 | 0 | 0 | 0 | 0 | 0
7 | 0 | 0 | 0 | 0 |  | 0 | 0 | 0 | 0 | 0 | 0 | 0 | 0 | 0 | 0 | 0 | 0 | 0 | 0 | 0 | 0 | 0 | 0 | 0 | 0 | 0 | 0 | 0 | 0 | 0 | 0
8 | 0 | 0 | 0 | 0 |  | 0 | 0 | 0 | 0 | 0 | 0 | 0 | 0 | 0 | 0 | 0 | 0 | 0 | 0 | 0 | 0 | 0 | 0 | 0 | 0 | 0 | 0 | 0 | 0 | 0 | 0
9 | 0 | 0 | 0 | 0 |  | 0 | 0 | 0 | 0 | 0 | 0 | 0 | 0 | 0 | 0 | 0 | 0 | 0 | 0 | 0 | 0 | 0 | 0 | 0 | 0 | 0 | 0 | 0 | 0 | 0 | 0
10 | 0 | 0 | 0 | 0 |  | 0 | 0 | 0 | 0 | 0 | 0 | 0 | 0 | 0 | 0 | 0 | 0 | 0 | 0 | 0 | 0 | 0 | 0 | 0 | 0 | 0 | 0 | 0 | 0 | 0 | 0
[5 empty] | Totais | 0 | 0 | 0 | 0 | 0 | 0 | 0 | 0 | 0 | 0 | 0 | 0 | 0 | 0 | 0 | 0 | 0 | 0 | 0 | 0 | 0 | 0 | 0 | 0 | 0 | 0
Nº Medida | Redução Energética [kWh/ano] |  |  | Redução Energética [kWh/ano] (ano 1) |  | 1 | 2 | 3 | 4 | 5 | 6 | 7 | 8 | 9 | 10 | 11 | 12 | 13 | 14 | 15 | 16 | 17 | 18 | 19 | 20 | 21 | 22 | 23 | 24 | 25 | Total (até 25 anos)
1 | 0 |  |  | 0 |  | 0 | 0 | 0 | 0 | 0 | 0 | 0 | 0 | 0 | 0 | 0 | 0 | 0 | 0 | 0 | 0 | 0 | 0 | 0 | 0 | 0 | 0 | 0 | 0 | 0 | 0
2 | 0 |  |  | 0 |  | 0 | 0 | 0 | 0 | 0 | 0 | 0 | 0 | 0 | 0 | 0 | 0 | 0 | 0 | 0 | 0 | 0 | 0 | 0 | 0 | 0 | 0 | 0 | 0 | 0 | 0
3 | 0 |  |  | 0 |  | 0 | 0 | 0 | 0 | 0 | 0 | 0 | 0 | 0 | 0 | 0 | 0 | 0 | 0 | 0 | 0 | 0 | 0 | 0 | 0 | 0 | 0 | 0 | 0 | 0 | 0
4 | 0 |  |  | 0 |  | 0 | 0 | 0 | 0 | 0 | 0 | 0 | 0 | 0 | 0 | 0 | 0 | 0 | 0 | 0 | 0 | 0 | 0 | 0 | 0 | 0 | 0 | 0 | 0 | 0 | 0
5 | 0 |  |  | 0 |  | 0 | 0 | 0 | 0 | 0 | 0 | 0 | 0 | 0 | 0 | 0 | 0 | 0 | 0 | 0 | 0 | 0 | 0 | 0 | 0 | 0 | 0 | 0 | 0 | 0 | 0
6 | 0 |  |  | 0 |  | 0 | 0 | 0 | 0 | 0 | 0 | 0 | 0 | 0 | 0 | 0 | 0 | 0 | 0 | 0 | 0 | 0 | 0 | 0 | 0 | 0 | 0 | 0 | 0 | 0 | 0
7 | 0 |  |  | 0 |  | 0 | 0 | 0 | 0 | 0 | 0 | 0 | 0 | 0 | 0 | 0 | 0 | 0 | 0 | 0 | 0 | 0 | 0 | 0 | 0 | 0 | 0 | 0 | 0 | 0 | 0
8 | 0 |  |  | 0 |  | 0 | 0 | 0 | 0 | 0 | 0 | 0 | 0 | 0 | 0 | 0 | 0 | 0 | 0 | 0 | 0 | 0 | 0 | 0 | 0 | 0 | 0 | 0 | 0 | 0 | 0
9 | 0 |  |  | 0 |  | 0 | 0 | 0 | 0 | 0 | 0 | 0 | 0 | 0 | 0 | 0 | 0 | 0 | 0 | 0 | 0 | 0 | 0 | 0 | 0 | 0 | 0 | 0 | 0 | 0 | 0
10 | 0 |  |  | 0 |  | 0 | 0 | 0 | 0 | 0 | 0 | 0 | 0 | 0 | 0 | 0 | 0 | 0 | 0 | 0 | 0 | 0 | 0 | 0 | 0 | 0 | 0 | 0 | 0 | 0 | 0
[5 empty] | Totais | 0 | 0 | 0 | 0 | 0 | 0 | 0 | 0 | 0 | 0 | 0 | 0 | 0 | 0 | 0 | 0 | 0 | 0 | 0 | 0 | 0 | 0 | 0 | 0 | 0 | 0
76
77
78

## 5. Medidas a).iii) Iluminação
Iluminação | [5 empty] | Ajuda |  | Home
Tipo de Medidas:
iii) Iluminação interior.
Identificação das medidas a implementar:
[8 empty] | Resultados obtidos com a implementação das medidas | [14 empty] | Investimento
|  |  |  | Potência instalada em iluminação (interior) | Potência a instalar em iluminação (interior) | N.º de luminárias a instalar | Vida Útil Equipamento | Redução de consumo esperado com aplicação da medida [kWh] | [5 empty] | Redução de fatura esperada com aplicação da medida | Redução de Energia Primária |  | Poupança prevista de Energia Primária | Redução das emissões de CO2 | Custo Manutenção e Operação anual (se aplicável) | Custo de reinvestimento por substituição (se aplicável) | Número de reinvestimentos previstos (se aplicável) | Ano em que ocorre a primeira substituiçao do Equipamento | Valor estimado de Investimento (sem IVA) | IVA associado (se despesa elegivel) | Despesa Elegível corrigida (com IVA) | Despesa Não Elegível sem IVA (campo destinado à Autoridade Gestão do PO) | Payback
Medida Nº | Descrição da medida | Medida incluida no CE ou Auditoria energética? | Descrição resumida da solução técnica | [kW] | [kW] | [nº] | [anos] | Energia Elétrica | Gás Natural |  |  |  | Total | [€/ano] | [kWhEP/ano] | [tep/ano] | [%] | [ton/ano] | [€/ano] | [€] | [unidades] | [ano] | [€] | [€] | [€] | [€] | [anos]
Medidas não identificadas na tabela dos custos-padrão por tecnologia (DGEG)
1 |  |  |  | 0 | 0 | 0 | [6 empty] | 0 | 0 | 0 | 0 | 0% | 0 |  |  |  | 0 |  |  | 0 | 0 | 0
2 |  |  |  | 0 | 0 | 0 | [6 empty] | 0 | 0 | 0 | 0 | 0% | 0 |  |  |  | 0 |  |  | 0 | 0 | 0
3 |  |  |  | 0 | 0 | 0 | [6 empty] | 0 | 0 | 0 | 0 | 0% | 0 |  |  |  | 0 |  |  | 0 | 0 | 0
4 |  |  |  | 0 | 0 | 0 | [6 empty] | 0 | 0 | 0 | 0 | 0% | 0 |  |  |  | 0 |  |  | 0 | 0 | 0
5 |  |  |  | 0 | 0 | 0 | [6 empty] | 0 | 0 | 0 | 0 | 0% | 0 |  |  |  | 0 |  |  | 0 | 0 | 0
6 |  |  |  | 0 | 0 | 0 | [6 empty] | 0 | 0 | 0 | 0 | 0% | 0 |  |  |  | 0 |  |  | 0 | 0 | 0
|  |  |  | 0 | 0 | 0 |  | 0 | 0 | 0 | 0 | 0 | 0 | 0 | 0 | 0 | 0% | 0 | 0 | 0 |  |  | 0 | 0 | 0 | 0 | 0
Investimento Total [Medidas a).iii) Iluminação] |  | 0
Despesa Total Elegível [Medidas a).iii) Iluminação] |  | 0
Despesa Total Não Elegível [Medidas a).iii) Iluminação] |  | 0
(Nota: esta tabela resumo considera os valores do IVA, quando preenchidos e aplicáveis)
Listagem detalhada dos equipamentos a intervencionar ou substituir e dos novos futuros equipamentos, com informação do número de horas anuais de funcionamento (exclusivo para sistemas de iluminação interior e exterior, excepto iluminação pública) - preenchimento obrigatório:
Informação relativa à Medida Nº 1: | [12 empty] | Estas células ficarão escondidas:
# | Designação do edifício onde serão substituídas as luminárias | Designação do local ou área de localização das luminárias objeto de intervenção ou substituição |  | Cenário Base / Situação atual |  |  |  |  | Cenário Mais eficiente / Situação futura |  |  |  |  | Cenário Base | Cenário Mais eficiente | Redução anual do consumo de energia elétrica (kWh)
|  |  |  | Potência lâmpada ou luminária (W) | Potência balastro (W) (quando existente) | Quantidade | Subtotal (W) | Horas funcionamento anuais | Potência luminária (W) | Quantidade | Subtotal (W) | Horas funcionamento anuais |  | Consumo anual (kWh) | Consumo anual (kWh)
1 | [6 empty] | 0 |  |  |  | 0 |  |  | 0 | 0 | 0
2 | [6 empty] | 0 |  |  |  | 0 |  |  | 0 | 0 | 0
3 | [6 empty] | 0 |  |  |  | 0 |  |  | 0 | 0 | 0
4 | [6 empty] | 0 |  |  |  | 0 |  |  | 0 | 0 | 0
5 | [6 empty] | 0 |  |  |  | 0 |  |  | 0 | 0 | 0
6 | [6 empty] | 0 |  |  |  | 0 |  |  | 0 | 0 | 0
7 | [6 empty] | 0 |  |  |  | 0 |  |  | 0 | 0 | 0
8 | [6 empty] | 0 |  |  |  | 0 |  |  | 0 | 0 | 0
9 | [6 empty] | 0 |  |  |  | 0 |  |  | 0 | 0 | 0
10 | [6 empty] | 0 |  |  |  | 0 |  |  | 0 | 0 | 0
11 | [6 empty] | 0 |  |  |  | 0 |  |  | 0 | 0 | 0
12 | [6 empty] | 0 |  |  |  | 0 |  |  | 0 | 0 | 0
13 | [6 empty] | 0 |  |  |  | 0 |  |  | 0 | 0 | 0
14 | [6 empty] | 0 |  |  |  | 0 |  |  | 0 | 0 | 0
15 | [6 empty] | 0 |  |  |  | 0 |  |  | 0 | 0 | 0
16 | [6 empty] | 0 |  |  |  | 0 |  |  | 0 | 0 | 0
17 | [6 empty] | 0 |  |  |  | 0 |  |  | 0 | 0 | 0
18 | [6 empty] | 0 |  |  |  | 0 |  |  | 0 | 0 | 0
19 | [6 empty] | 0 |  |  |  | 0 |  |  | 0 | 0 | 0
20 | [6 empty] | 0 |  |  |  | 0 |  |  | 0 | 0 | 0
|  |  |  | 0 | 0 | 0 | 0 |  | 0 | 0 | 0 |  |  | 0 | 0 | 0
Informação relativa à Medida Nº 2:
# | Designação do edifício onde serão substituídas as luminárias | Designação do local ou área de localização das luminárias objeto de intervenção ou substituição |  | Cenário Base / Situação atual |  |  |  |  | Cenário Mais eficiente / Situação futura |  |  |  |  | Cenário Base | Cenário Mais eficiente | Redução anual do consumo de energia elétrica (kWh)
|  |  |  | Potência lâmpada ou luminária (W) | Potência balastro (W) (quando existente) | Quantidade | Subtotal (W) | Horas funcionamento anuais | Potência luminária (W) | Quantidade | Subtotal (W) | Horas funcionamento anuais |  | Consumo anual (kWh) | Consumo anual (kWh)
1 | [6 empty] | 0 |  |  |  | 0 |  |  | 0 | 0 | 0
2 | [6 empty] | 0 |  |  |  | 0 |  |  | 0 | 0 | 0
3 | [6 empty] | 0 |  |  |  | 0 |  |  | 0 | 0 | 0
4 | [6 empty] | 0 |  |  |  | 0 |  |  | 0 | 0 | 0
5 | [6 empty] | 0 |  |  |  | 0 |  |  | 0 | 0 | 0
6 | [6 empty] | 0 |  |  |  | 0 |  |  | 0 | 0 | 0
7 | [6 empty] | 0 |  |  |  | 0 |  |  | 0 | 0 | 0
8 | [6 empty] | 0 |  |  |  | 0 |  |  | 0 | 0 | 0
9 | [6 empty] | 0 |  |  |  | 0 |  |  | 0 | 0 | 0
10 | [6 empty] | 0 |  |  |  | 0 |  |  | 0 | 0 | 0
11 | [6 empty] | 0 |  |  |  | 0 |  |  | 0 | 0 | 0
12 | [6 empty] | 0 |  |  |  | 0 |  |  | 0 | 0 | 0
13 | [6 empty] | 0 |  |  |  | 0 |  |  | 0 | 0 | 0
14 | [6 empty] | 0 |  |  |  | 0 |  |  | 0 | 0 | 0
15 | [6 empty] | 0 |  |  |  | 0 |  |  | 0 | 0 | 0
16 | [6 empty] | 0 |  |  |  | 0 |  |  | 0 | 0 | 0
17 | [6 empty] | 0 |  |  |  | 0 |  |  | 0 | 0 | 0
18 | [6 empty] | 0 |  |  |  | 0 |  |  | 0 | 0 | 0
19 | [6 empty] | 0 |  |  |  | 0 |  |  | 0 | 0 | 0
20 | [6 empty] | 0 |  |  |  | 0 |  |  | 0 | 0 | 0
|  |  |  | 0 | 0 | 0 | 0 |  | 0 | 0 | 0 |  |  | 0 | 0 | 0
Informação relativa à Medida Nº 3:
# | Designação do edifício onde serão substituídas as luminárias | Designação do local ou área de localização das luminárias objeto de intervenção ou substituição |  | Cenário Base / Situação atual |  |  |  |  | Cenário Mais eficiente / Situação futura |  |  |  |  | Cenário Base | Cenário Mais eficiente | Redução anual do consumo de energia elétrica (kWh)
|  |  |  | Potência lâmpada ou luminária (W) | Potência balastro (W) (quando existente) | Quantidade | Subtotal (W) | Horas funcionamento anuais | Potência luminária (W) | Quantidade | Subtotal (W) | Horas funcionamento anuais |  | Consumo anual (kWh) | Consumo anual (kWh)
1 | [6 empty] | 0 |  |  |  | 0 |  |  | 0 | 0 | 0
2 | [6 empty] | 0 |  |  |  | 0 |  |  | 0 | 0 | 0
3 | [6 empty] | 0 |  |  |  | 0 |  |  | 0 | 0 | 0
4 | [6 empty] | 0 |  |  |  | 0 |  |  | 0 | 0 | 0
5 | [6 empty] | 0 |  |  |  | 0 |  |  | 0 | 0 | 0
6 | [6 empty] | 0 |  |  |  | 0 |  |  | 0 | 0 | 0
7 | [6 empty] | 0 |  |  |  | 0 |  |  | 0 | 0 | 0
8 | [6 empty] | 0 |  |  |  | 0 |  |  | 0 | 0 | 0
9 | [6 empty] | 0 |  |  |  | 0 |  |  | 0 | 0 | 0
10 | [6 empty] | 0 |  |  |  | 0 |  |  | 0 | 0 | 0
11 | [6 empty] | 0 |  |  |  | 0 |  |  | 0 | 0 | 0
12 | [6 empty] | 0 |  |  |  | 0 |  |  | 0 | 0 | 0
13 | [6 empty] | 0 |  |  |  | 0 |  |  | 0 | 0 | 0
14 | [6 empty] | 0 |  |  |  | 0 |  |  | 0 | 0 | 0
15 | [6 empty] | 0 |  |  |  | 0 |  |  | 0 | 0 | 0
16 | [6 empty] | 0 |  |  |  | 0 |  |  | 0 | 0 | 0
17 | [6 empty] | 0 |  |  |  | 0 |  |  | 0 | 0 | 0
18 | [6 empty] | 0 |  |  |  | 0 |  |  | 0 | 0 | 0
19 | [6 empty] | 0 |  |  |  | 0 |  |  | 0 | 0 | 0
20 | [6 empty] | 0 |  |  |  | 0 |  |  | 0 | 0 | 0
|  |  |  | 0 | 0 | 0 | 0 |  | 0 | 0 | 0 |  |  | 0 | 0 | 0
Informação relativa à Medida Nº 4:
# | Designação do edifício onde serão substituídas as luminárias | Designação do local ou área de localização das luminárias objeto de intervenção ou substituição |  | Cenário Base / Situação atual |  |  |  |  | Cenário Mais eficiente / Situação futura |  |  |  |  | Cenário Base | Cenário Mais eficiente | Redução anual do consumo de energia elétrica (kWh)
|  |  |  | Potência lâmpada ou luminária (W) | Potência balastro (W) (quando existente) | Quantidade | Subtotal (W) | Horas funcionamento anuais | Potência luminária (W) | Quantidade | Subtotal (W) | Horas funcionamento anuais |  | Consumo anual (kWh) | Consumo anual (kWh)
1 | [6 empty] | 0 |  |  |  | 0 |  |  | 0 | 0 | 0
2 | [6 empty] | 0 |  |  |  | 0 |  |  | 0 | 0 | 0
3 | [6 empty] | 0 |  |  |  | 0 |  |  | 0 | 0 | 0
4 | [6 empty] | 0 |  |  |  | 0 |  |  | 0 | 0 | 0
5 | [6 empty] | 0 |  |  |  | 0 |  |  | 0 | 0 | 0
6 | [6 empty] | 0 |  |  |  | 0 |  |  | 0 | 0 | 0
7 | [6 empty] | 0 |  |  |  | 0 |  |  | 0 | 0 | 0
8 | [6 empty] | 0 |  |  |  | 0 |  |  | 0 | 0 | 0
9 | [6 empty] | 0 |  |  |  | 0 |  |  | 0 | 0 | 0
10 | [6 empty] | 0 |  |  |  | 0 |  |  | 0 | 0 | 0
11 | [6 empty] | 0 |  |  |  | 0 |  |  | 0 | 0 | 0
12 | [6 empty] | 0 |  |  |  | 0 |  |  | 0 | 0 | 0
13 | [6 empty] | 0 |  |  |  | 0 |  |  | 0 | 0 | 0
14 | [6 empty] | 0 |  |  |  | 0 |  |  | 0 | 0 | 0
15 | [6 empty] | 0 |  |  |  | 0 |  |  | 0 | 0 | 0
16 | [6 empty] | 0 |  |  |  | 0 |  |  | 0 | 0 | 0
17 | [6 empty] | 0 |  |  |  | 0 |  |  | 0 | 0 | 0
18 | [6 empty] | 0 |  |  |  | 0 |  |  | 0 | 0 | 0
19 | [6 empty] | 0 |  |  |  | 0 |  |  | 0 | 0 | 0
20 | [6 empty] | 0 |  |  |  | 0 |  |  | 0 | 0 | 0
|  |  |  | 0 | 0 | 0 | 0 |  | 0 | 0 | 0 |  |  | 0 | 0 | 0
Informação relativa à Medida Nº 5:
# | Designação do edifício onde serão substituídas as luminárias | Designação do local ou área de localização das luminárias objeto de intervenção ou substituição |  | Cenário Base / Situação atual |  |  |  |  | Cenário Mais eficiente / Situação futura |  |  |  |  | Cenário Base | Cenário Mais eficiente | Redução anual do consumo de energia elétrica (kWh)
|  |  |  | Potência lâmpada ou luminária (W) | Potência balastro (W) (quando existente) | Quantidade | Subtotal (W) | Horas funcionamento anuais | Potência luminária (W) | Quantidade | Subtotal (W) | Horas funcionamento anuais |  | Consumo anual (kWh) | Consumo anual (kWh)
1 | [6 empty] | 0 |  |  |  | 0 |  |  | 0 | 0 | 0
2 | [6 empty] | 0 |  |  |  | 0 |  |  | 0 | 0 | 0
3 | [6 empty] | 0 |  |  |  | 0 |  |  | 0 | 0 | 0
4 | [6 empty] | 0 |  |  |  | 0 |  |  | 0 | 0 | 0
5 | [6 empty] | 0 |  |  |  | 0 |  |  | 0 | 0 | 0
6 | [6 empty] | 0 |  |  |  | 0 |  |  | 0 | 0 | 0
7 | [6 empty] | 0 |  |  |  | 0 |  |  | 0 | 0 | 0
8 | [6 empty] | 0 |  |  |  | 0 |  |  | 0 | 0 | 0
9 | [6 empty] | 0 |  |  |  | 0 |  |  | 0 | 0 | 0
10 | [6 empty] | 0 |  |  |  | 0 |  |  | 0 | 0 | 0
11 | [6 empty] | 0 |  |  |  | 0 |  |  | 0 | 0 | 0
12 | [6 empty] | 0 |  |  |  | 0 |  |  | 0 | 0 | 0
13 | [6 empty] | 0 |  |  |  | 0 |  |  | 0 | 0 | 0
14 | [6 empty] | 0 |  |  |  | 0 |  |  | 0 | 0 | 0
15 | [6 empty] | 0 |  |  |  | 0 |  |  | 0 | 0 | 0
16 | [6 empty] | 0 |  |  |  | 0 |  |  | 0 | 0 | 0
17 | [6 empty] | 0 |  |  |  | 0 |  |  | 0 | 0 | 0
18 | [6 empty] | 0 |  |  |  | 0 |  |  | 0 | 0 | 0
19 | [6 empty] | 0 |  |  |  | 0 |  |  | 0 | 0 | 0
20 | [6 empty] | 0 |  |  |  | 0 |  |  | 0 | 0 | 0
|  |  |  | 0 | 0 | 0 | 0 |  | 0 | 0 | 0 |  |  | 0 | 0 | 0
Informação relativa à Medida Nº 6:
# | Designação do edifício onde serão substituídas as luminárias | Designação do local ou área de localização das luminárias objeto de intervenção ou substituição |  | Cenário Base / Situação atual |  |  |  |  | Cenário Mais eficiente / Situação futura |  |  |  |  | Cenário Base | Cenário Mais eficiente | Redução anual do consumo de energia elétrica (kWh)
|  |  |  | Potência lâmpada ou luminária (W) | Potência balastro (W) (quando existente) | Quantidade | Subtotal | Horas funcionamento anuais | Potência luminária (W) | Quantidade | Subtotal (W) | Horas funcionamento anuais |  | Consumo anual (kWh) | Consumo anual (kWh)
1 | [6 empty] | 0 |  |  |  | 0 |  |  | 0 | 0 | 0
2 | [6 empty] | 0 |  |  |  | 0 |  |  | 0 | 0 | 0
3 | [6 empty] | 0 |  |  |  | 0 |  |  | 0 | 0 | 0
4 | [6 empty] | 0 |  |  |  | 0 |  |  | 0 | 0 | 0
5 | [6 empty] | 0 |  |  |  | 0 |  |  | 0 | 0 | 0
6 | [6 empty] | 0 |  |  |  | 0 |  |  | 0 | 0 | 0
7 | [6 empty] | 0 |  |  |  | 0 |  |  | 0 | 0 | 0
8 | [6 empty] | 0 |  |  |  | 0 |  |  | 0 | 0 | 0
9 | [6 empty] | 0 |  |  |  | 0 |  |  | 0 | 0 | 0
10 | [6 empty] | 0 |  |  |  | 0 |  |  | 0 | 0 | 0
11 | [6 empty] | 0 |  |  |  | 0 |  |  | 0 | 0 | 0
12 | [6 empty] | 0 |  |  |  | 0 |  |  | 0 | 0 | 0
13 | [6 empty] | 0 |  |  |  | 0 |  |  | 0 | 0 | 0
14 | [6 empty] | 0 |  |  |  | 0 |  |  | 0 | 0 | 0
15 | [6 empty] | 0 |  |  |  | 0 |  |  | 0 | 0 | 0
16 | [6 empty] | 0 |  |  |  | 0 |  |  | 0 | 0 | 0
17 | [6 empty] | 0 |  |  |  | 0 |  |  | 0 | 0 | 0
18 | [6 empty] | 0 |  |  |  | 0 |  |  | 0 | 0 | 0
19 | [6 empty] | 0 |  |  |  | 0 |  |  | 0 | 0 | 0
20 | [6 empty] | 0 |  |  |  | 0 |  |  | 0 | 0 | 0
|  |  |  | 0 | 0 | 0 | 0 |  | 0 | 0 | 0 |  |  | 0 | 0 | 0
Poupanças a alcançar com as medidas a implementar (até 25 anos) | [9 empty] | Para efeitos de contabilização das poupanças liquidas, é tido em conta o valor das poupanças anuais no ano 1 de cada medida, automaticamente extendido até à conclusão da sua vida útil. Caso tenha sido considerado o reinvestimento numa determinada medida (tendo-se preenchido para esse efeito os campos relativos ao valor de reinvestimento e o nº de reinvestimentos previstos), o impato dessas poupanças será considerado automaticamente até ao fim de um novo periodo de vida útil. A determinação das reduções de consumo energético é feita automaticamente.
Anos
Nº Medida | Economia Energia [€/ano] | Custos Operação e Manutenção [€/ano] | Custos de reinvestimento por substituição [€] |  | Poupanças anuais (ano 1) |  |  |  |  | 1 | 2 | 3 | 4 | 5 | 6 | 7 | 8 | 9 | 10 | 11 | 12 | 13 | 14 | 15 | 16 | 17 | 18 | 19 | 20 | 21 | 22 | 23 | 24 | 25 | Total (até 25 anos)
1 | 0 | 0 | 0 |  | 0 |  |  |  |  | 0 | 0 | 0 | 0 | 0 | 0 | 0 | 0 | 0 | 0 | 0 | 0 | 0 | 0 | 0 | 0 | 0 | 0 | 0 | 0 | 0 | 0 | 0 | 0 | 0 | 0
2 | 0 | 0 | 0 |  | 0 |  |  |  |  | 0 | 0 | 0 | 0 | 0 | 0 | 0 | 0 | 0 | 0 | 0 | 0 | 0 | 0 | 0 | 0 | 0 | 0 | 0 | 0 | 0 | 0 | 0 | 0 | 0 | 0
3 | 0 | 0 | 0 |  | 0 |  |  |  |  | 0 | 0 | 0 | 0 | 0 | 0 | 0 | 0 | 0 | 0 | 0 | 0 | 0 | 0 | 0 | 0 | 0 | 0 | 0 | 0 | 0 | 0 | 0 | 0 | 0 | 0
4 | 0 | 0 | 0 |  | 0 |  |  |  |  | 0 | 0 | 0 | 0 | 0 | 0 | 0 | 0 | 0 | 0 | 0 | 0 | 0 | 0 | 0 | 0 | 0 | 0 | 0 | 0 | 0 | 0 | 0 | 0 | 0 | 0
5 | 0 | 0 | 0 |  | 0 |  |  |  |  | 0 | 0 | 0 | 0 | 0 | 0 | 0 | 0 | 0 | 0 | 0 | 0 | 0 | 0 | 0 | 0 | 0 | 0 | 0 | 0 | 0 | 0 | 0 | 0 | 0 | 0
6 | 0 | 0 | 0 |  | 0 |  |  |  |  | 0 | 0 | 0 | 0 | 0 | 0 | 0 | 0 | 0 | 0 | 0 | 0 | 0 | 0 | 0 | 0 | 0 | 0 | 0 | 0 | 0 | 0 | 0 | 0 | 0 | 0
[9 empty] | Totais | 0 | 0 | 0 | 0 | 0 | 0 | 0 | 0 | 0 | 0 | 0 | 0 | 0 | 0 | 0 | 0 | 0 | 0 | 0 | 0 | 0 | 0 | 0 | 0 | 0 | 0
Nº Medida | Redução Energética [kWh/ano] |  |  |  | Redução Energética [kWh/ano] (ano 1) |  |  |  |  | 1 | 2 | 3 | 4 | 5 | 6 | 7 | 8 | 9 | 10 | 11 | 12 | 13 | 14 | 15 | 16 | 17 | 18 | 19 | 20 | 21 | 22 | 23 | 24 | 25 | Total (até 25 anos)
1 | 0 |  |  |  | 0 |  |  |  |  | 0 | 0 | 0 | 0 | 0 | 0 | 0 | 0 | 0 | 0 | 0 | 0 | 0 | 0 | 0 | 0 | 0 | 0 | 0 | 0 | 0 | 0 | 0 | 0 | 0 | 0
2 | 0 |  |  |  | 0 |  |  |  |  | 0 | 0 | 0 | 0 | 0 | 0 | 0 | 0 | 0 | 0 | 0 | 0 | 0 | 0 | 0 | 0 | 0 | 0 | 0 | 0 | 0 | 0 | 0 | 0 | 0 | 0
3 | 0 |  |  |  | 0 |  |  |  |  | 0 | 0 | 0 | 0 | 0 | 0 | 0 | 0 | 0 | 0 | 0 | 0 | 0 | 0 | 0 | 0 | 0 | 0 | 0 | 0 | 0 | 0 | 0 | 0 | 0 | 0
4 | 0 |  |  |  | 0 |  |  |  |  | 0 | 0 | 0 | 0 | 0 | 0 | 0 | 0 | 0 | 0 | 0 | 0 | 0 | 0 | 0 | 0 | 0 | 0 | 0 | 0 | 0 | 0 | 0 | 0 | 0 | 0
5 | 0 |  |  |  | 0 |  |  |  |  | 0 | 0 | 0 | 0 | 0 | 0 | 0 | 0 | 0 | 0 | 0 | 0 | 0 | 0 | 0 | 0 | 0 | 0 | 0 | 0 | 0 | 0 | 0 | 0 | 0 | 0
6 | 0 |  |  |  | 0 |  |  |  |  | 0 | 0 | 0 | 0 | 0 | 0 | 0 | 0 | 0 | 0 | 0 | 0 | 0 | 0 | 0 | 0 | 0 | 0 | 0 | 0 | 0 | 0 | 0 | 0 | 0 | 0
[9 empty] | Totais | 0 | 0 | 0 | 0 | 0 | 0 | 0 | 0 | 0 | 0 | 0 | 0 | 0 | 0 | 0 | 0 | 0 | 0 | 0 | 0 | 0 | 0 | 0 | 0 | 0 | 0
76
77
78

## 6. Medidas a) iv)
Sistemas de Gestão de Energia |  |  |  | Ajuda |  | Home
Tipo de Medidas:
iv) Instalação de sistemas e equipamentos que permitam a gestão de consumos de energia, por forma a contabilizar e gerir os consumos de energia, gerando assim economias e possibilitando a sua transferência entre períodos tarifários.
Identificação das medidas a implementar:
[6 empty] | Resultados obtidos com a implementação das medidas | [14 empty] | Investimento
|  |  |  | Área útil coberta pelos sistemas e equipamentos | Vida Útil Equipamento | Redução de consumo esperado com aplicação da medida [kWh] | [5 empty] | Redução de fatura esperada com aplicação da medida | Redução de Energia Primária |  | Poupança prevista de Energia Primária | Redução das emissões de CO2 | Custo Manutenção e Operação anual (se aplicável) | Custo de reinvestimento por substituição (se aplicável) | Número de reinvestimentos previstos (se aplicável) | Ano em que ocorre a primeira substituiçao do Equipamento | Valor estimado de Investimento (sem IVA) | IVA associado (se despesa elegivel) | Despesa Elegível corrigida (com IVA) | Despesa Não Elegível sem IVA (campo destinado à Autoridade Gestão do PO) | Payback
Medida Nº | Descrição da medida | Medida incluida no CE ou Auditoria energética? | Descrição da solução técnica | [m2] | [anos] | Energia Elétrica | Gás Natural |  |  |  | Total | [€/ano] | [kWhEP/ano] | [tep/ano] | [%] | [ton/ano] | [€/ano] | [€] | [unidades] | [ano] | [€] | [€] | [€] | [€] | [anos]
Medidas não identificadas na tabela dos custos-padrão por tecnologia (DGEG)
1 | [10 empty] | 0 | 0 | 0 | 0 | 0% | 0 |  |  |  | 0 |  |  | 0 | 0 | 0
2 | [10 empty] | 0 | 0 | 0 | 0 | 0% | 0 |  |  |  | 0 |  |  | 0 | 0 | 0
3 | [10 empty] | 0 | 0 | 0 | 0 | 0% | 0 |  |  |  | 0 |  |  | 0 | 0 | 0
4 | [10 empty] | 0 | 0 | 0 | 0 | 0% | 0 |  |  |  | 0 |  |  | 0 | 0 | 0
5 | [10 empty] | 0 | 0 | 0 | 0 | 0% | 0 |  |  |  | 0 |  |  | 0 | 0 | 0
6 | [10 empty] | 0 | 0 | 0 | 0 | 0% | 0 |  |  |  | 0 |  |  | 0 | 0 | 0
7 | [10 empty] | 0 | 0 | 0 | 0 | 0% | 0 |  |  |  | 0 |  |  | 0 | 0 | 0
8 | [10 empty] | 0 | 0 | 0 | 0 | 0% | 0 |  |  |  | 0 |  |  | 0 | 0 | 0
9 | [10 empty] | 0 | 0 | 0 | 0 | 0% | 0 |  |  |  | 0 |  |  | 0 | 0 | 0
10 | [10 empty] | 0 | 0 | 0 | 0 | 0% | 0 |  |  |  | 0 |  |  | 0 | 0 | 0
[6 empty] | 0 | 0 | 0 | 0 | 0 | 0 | 0 | 0 | 0 | 0% | 0 | 0 | 0 |  |  | 0 | 0 | 0 | 0 | 0
Investimento Total [Medidas a).iv)] |  | 0
Despesa Total Elegível [Medidas a).iv)] |  | 0
Despesa Total Não Elegível [Medidas a).iv)] |  | 0
(Nota: esta tabela resumo considera os valores do IVA, quando preenchidos e aplicáveis)
Poupanças a alcançar com as medidas a implementar (até 25 anos) | [5 empty] | Para efeitos de contabilização das poupanças liquidas, é tido em conta o valor das poupanças anuais no ano 1 de cada medida, e automaticamente extendidas até à conclusão da sua vida útil. Caso tenha sido considerado o reinvestimento numa determinada medida (tendo-se preenchido para esse efeito os campos relativos ao valor de reinvestimento e o nº de reinvestimentos previstos), o impato dessas poupanças será considerado automaticamente até ao fim de um novo periodo de vida útil. A determinação das reduções de consumo energético é feita automaticamente.
Anos
Nº Medida | Economia Energia [€/ano] | Custos Operação e Manutenção [€/ano] | Custos de reinvestimento por substituição [€] | Poupanças anuais (ano 1) |  | 1 | 2 | 3 | 4 | 5 | 6 | 7 | 8 | 9 | 10 | 11 | 12 | 13 | 14 | 15 | 16 | 17 | 18 | 19 | 20 | 21 | 22 | 23 | 24 | 25 | Total (até 25 anos)
1 | 0 | 0 | 0 | 0 |  | 0 | 0 | 0 | 0 | 0 | 0 | 0 | 0 | 0 | 0 | 0 | 0 | 0 | 0 | 0 | 0 | 0 | 0 | 0 | 0 | 0 | 0 | 0 | 0 | 0 | 0
2 | 0 | 0 | 0 | 0 |  | 0 | 0 | 0 | 0 | 0 | 0 | 0 | 0 | 0 | 0 | 0 | 0 | 0 | 0 | 0 | 0 | 0 | 0 | 0 | 0 | 0 | 0 | 0 | 0 | 0 | 0
3 | 0 | 0 | 0 | 0 |  | 0 | 0 | 0 | 0 | 0 | 0 | 0 | 0 | 0 | 0 | 0 | 0 | 0 | 0 | 0 | 0 | 0 | 0 | 0 | 0 | 0 | 0 | 0 | 0 | 0 | 0
4 | 0 | 0 | 0 | 0 |  | 0 | 0 | 0 | 0 | 0 | 0 | 0 | 0 | 0 | 0 | 0 | 0 | 0 | 0 | 0 | 0 | 0 | 0 | 0 | 0 | 0 | 0 | 0 | 0 | 0 | 0
5 | 0 | 0 | 0 | 0 |  | 0 | 0 | 0 | 0 | 0 | 0 | 0 | 0 | 0 | 0 | 0 | 0 | 0 | 0 | 0 | 0 | 0 | 0 | 0 | 0 | 0 | 0 | 0 | 0 | 0 | 0
6 | 0 | 0 | 0 | 0 |  | 0 | 0 | 0 | 0 | 0 | 0 | 0 | 0 | 0 | 0 | 0 | 0 | 0 | 0 | 0 | 0 | 0 | 0 | 0 | 0 | 0 | 0 | 0 | 0 | 0 | 0
7 | 0 | 0 | 0 | 0 |  | 0 | 0 | 0 | 0 | 0 | 0 | 0 | 0 | 0 | 0 | 0 | 0 | 0 | 0 | 0 | 0 | 0 | 0 | 0 | 0 | 0 | 0 | 0 | 0 | 0 | 0
8 | 0 | 0 | 0 | 0 |  | 0 | 0 | 0 | 0 | 0 | 0 | 0 | 0 | 0 | 0 | 0 | 0 | 0 | 0 | 0 | 0 | 0 | 0 | 0 | 0 | 0 | 0 | 0 | 0 | 0 | 0
9 | 0 | 0 | 0 | 0 |  | 0 | 0 | 0 | 0 | 0 | 0 | 0 | 0 | 0 | 0 | 0 | 0 | 0 | 0 | 0 | 0 | 0 | 0 | 0 | 0 | 0 | 0 | 0 | 0 | 0 | 0
10 | 0 | 0 | 0 | 0 |  | 0 | 0 | 0 | 0 | 0 | 0 | 0 | 0 | 0 | 0 | 0 | 0 | 0 | 0 | 0 | 0 | 0 | 0 | 0 | 0 | 0 | 0 | 0 | 0 | 0 | 0
[5 empty] | Totais | 0 | 0 | 0 | 0 | 0 | 0 | 0 | 0 | 0 | 0 | 0 | 0 | 0 | 0 | 0 | 0 | 0 | 0 | 0 | 0 | 0 | 0 | 0 | 0 | 0 | 0
Nº Medida | Redução Energética [kWh/ano] |  |  | Redução Energética [kWh/ano] (ano 1) |  | 1 | 2 | 3 | 4 | 5 | 6 | 7 | 8 | 9 | 10 | 11 | 12 | 13 | 14 | 15 | 16 | 17 | 18 | 19 | 20 | 21 | 22 | 23 | 24 | 25 | Total (até 25 anos)
1 | 0 |  |  | 0 |  | 0 | 0 | 0 | 0 | 0 | 0 | 0 | 0 | 0 | 0 | 0 | 0 | 0 | 0 | 0 | 0 | 0 | 0 | 0 | 0 | 0 | 0 | 0 | 0 | 0 | 0
2 | 0 |  |  | 0 |  | 0 | 0 | 0 | 0 | 0 | 0 | 0 | 0 | 0 | 0 | 0 | 0 | 0 | 0 | 0 | 0 | 0 | 0 | 0 | 0 | 0 | 0 | 0 | 0 | 0 | 0
3 | 0 |  |  | 0 |  | 0 | 0 | 0 | 0 | 0 | 0 | 0 | 0 | 0 | 0 | 0 | 0 | 0 | 0 | 0 | 0 | 0 | 0 | 0 | 0 | 0 | 0 | 0 | 0 | 0 | 0
4 | 0 |  |  | 0 |  | 0 | 0 | 0 | 0 | 0 | 0 | 0 | 0 | 0 | 0 | 0 | 0 | 0 | 0 | 0 | 0 | 0 | 0 | 0 | 0 | 0 | 0 | 0 | 0 | 0 | 0
5 | 0 |  |  | 0 |  | 0 | 0 | 0 | 0 | 0 | 0 | 0 | 0 | 0 | 0 | 0 | 0 | 0 | 0 | 0 | 0 | 0 | 0 | 0 | 0 | 0 | 0 | 0 | 0 | 0 | 0
6 | 0 |  |  | 0 |  | 0 | 0 | 0 | 0 | 0 | 0 | 0 | 0 | 0 | 0 | 0 | 0 | 0 | 0 | 0 | 0 | 0 | 0 | 0 | 0 | 0 | 0 | 0 | 0 | 0 | 0
7 | 0 |  |  | 0 |  | 0 | 0 | 0 | 0 | 0 | 0 | 0 | 0 | 0 | 0 | 0 | 0 | 0 | 0 | 0 | 0 | 0 | 0 | 0 | 0 | 0 | 0 | 0 | 0 | 0 | 0
8 | 0 |  |  | 0 |  | 0 | 0 | 0 | 0 | 0 | 0 | 0 | 0 | 0 | 0 | 0 | 0 | 0 | 0 | 0 | 0 | 0 | 0 | 0 | 0 | 0 | 0 | 0 | 0 | 0 | 0
9 | 0 |  |  | 0 |  | 0 | 0 | 0 | 0 | 0 | 0 | 0 | 0 | 0 | 0 | 0 | 0 | 0 | 0 | 0 | 0 | 0 | 0 | 0 | 0 | 0 | 0 | 0 | 0 | 0 | 0
10 | 0 |  |  | 0 |  | 0 | 0 | 0 | 0 | 0 | 0 | 0 | 0 | 0 | 0 | 0 | 0 | 0 | 0 | 0 | 0 | 0 | 0 | 0 | 0 | 0 | 0 | 0 | 0 | 0 | 0
[5 empty] | Totais | 0 | 0 | 0 | 0 | 0 | 0 | 0 | 0 | 0 | 0 | 0 | 0 | 0 | 0 | 0 | 0 | 0 | 0 | 0 | 0 | 0 | 0 | 0 | 0 | 0 | 0
76
77
78

## 7. Medidas b) i)
Solar Térmico |  |  |  | Ajuda |  | Home
Tipo de Medidas:
b).i) Instalação de painéis solares térmicos para produção de água quente sanitária e climatização.
Identificação das medidas a implementar:
[7 empty] | Resultados obtidos com a implementação das medidas | [14 empty] | Investimento
|  |  |  | Capacidade Depósitos / Acumuladores | Área de coletores | Vida Útil Equipamento | Redução de consumo esperado com aplicação da medida [kWh] | [5 empty] | Redução de fatura esperada com aplicação da medida | Redução de Energia Primária |  | Poupança prevista de Energia Primária | Redução das emissões de CO2 | Custo Manutenção e Operação anual (se aplicável) | Custo de reinvestimento por substituição (se aplicável) | Número de reinvestimentos previstos (se aplicável) | Ano em que ocorre a primeira substituiçao do Equipamento | Valor estimado de Investimento (sem IVA) | IVA associado (se despesa elegivel) | Despesa Elegível corrigida (com IVA) | Despesa Não Elegível sem IVA (campo destinado à Autoridade Gestão do PO) | Payback
Medida Nº | Descrição da medida | Medida incluida no CE ou Auditoria energética? | Descrição da solução técnica | [litros] | [m2] | [anos] | Energia Elétrica | Gás Natural |  |  |  | Total | [€/ano] | [kWhEP/ano] | [tep/ano] | [%] | [ton/ano] | [€/ano] | [€] | [unidades] | [ano] | [€] | [€] | [€] | [€] | anos
Medidas não identificadas na tabela dos custos-padrão por tecnologia (DGEG)
1 | [11 empty] | 0 | 0 | 0 | 0 | 0% | 0 |  |  |  | 0 |  |  | 0 |  | 0
2 | [11 empty] | 0 | 0 | 0 | 0 | 0% | 0 |  |  |  | 0 |  |  | 0 | 0 | 0
3 | [11 empty] | 0 | 0 | 0 | 0 | 0% | 0 |  |  |  | 0 |  |  | 0 | 0 | 0
4 | [11 empty] | 0 | 0 | 0 | 0 | 0% | 0 |  |  |  | 0 |  |  | 0 | 0 | 0
5 | [11 empty] | 0 | 0 | 0 | 0 | 0% | 0 |  |  |  | 0 |  |  | 0 | 0 | 0
6 | [11 empty] | 0 | 0 | 0 | 0 | 0% | 0 |  |  |  | 0 |  |  | 0 | 0 | 0
7 | [11 empty] | 0 | 0 | 0 | 0 | 0% | 0 |  |  |  | 0 |  |  | 0 | 0 | 0
8 | [11 empty] | 0 | 0 | 0 | 0 | 0% | 0 |  |  |  | 0 |  |  | 0 | 0 | 0
9 | [11 empty] | 0 | 0 | 0 | 0 | 0% | 0 |  |  |  | 0 |  |  | 0 | 0 | 0
10 | [11 empty] | 0 | 0 | 0 | 0 | 0% | 0 |  |  |  | 0 |  |  | 0 | 0 | 0
[5 empty] | 0 |  | 0 | 0 | 0 | 0 | 0 | 0 | 0 | 0 | 0 | 0% | 0 | 0 | 0 |  |  | 0 | 0 | 0 | 0 | 0
Investimento Total [Medidas b).i)] |  | 0
Despesa Total Elegível [Medidas b).i)] |  | 0
Despesa Total Não Elegível [Medidas b).i)] |  | 0
(Nota: esta tabela resumo considera os valores do IVA, quando preenchidos e aplicáveis)
Poupanças a alcançar com as medidas a implementar (até 25 anos) | [6 empty] | Para efeitos de contabilização das poupanças liquidas, é tido em conta o valor das poupanças anuais no ano 1 de cada medida, e automaticamente extendidas até à conclusão da sua vida útil. Caso tenha sido considerado o reinvestimento numa determinada medida (tendo-se preenchido para esse efeito os campos relativos ao valor de reinvestimento e o nº de reinvestimentos previstos), o impato dessas poupanças será considerado automaticamente até ao fim de um novo periodo de vida útil. A determinação das reduções de consumo energético é feita automaticamente.
Anos
Nº Medida | Economia de Energia [€/ano] | Custos Operação e Manutenção [€/ano] | Custos de reinvestimento por substituição [€] | Poupanças anuais (ano 1) |  |  | 1 | 2 | 3 | 4 | 5 | 6 | 7 | 8 | 9 | 10 | 11 | 12 | 13 | 14 | 15 | 16 | 17 | 18 | 19 | 20 | 21 | 22 | 23 | 24 | 25 | Total (até 25 anos)
1 | 0 | 0 | 0 | 0 | [27 empty] | 0
2 | 0 | 0 | 0 | 0 | [27 empty] | 0
3 | 0 | 0 | 0 | 0 | [27 empty] | 0
4 | 0 | 0 | 0 | 0 | [27 empty] | 0
5 | 0 | 0 | 0 | 0 | [27 empty] | 0
6 | 0 | 0 | 0 | 0 | [27 empty] | 0
7 | 0 | 0 | 0 | 0 | [27 empty] | 0
8 | 0 | 0 | 0 | 0 | [27 empty] | 0
9 | 0 | 0 | 0 | 0 | [27 empty] | 0
10 | 0 | 0 | 0 | 0 | [27 empty] | 0
[6 empty] | Totais | 0 | 0 | 0 | 0 | 0 | 0 | 0 | 0 | 0 | 0 | 0 | 0 | 0 | 0 | 0 | 0 | 0 | 0 | 0 | 0 | 0 | 0 | 0 | 0 | 0 | 0
Nº Medida | Redução Energética [kWh/ano] |  |  | Redução Energética [kWh/ano] (ano 1) |  |  | 1 | 2 | 3 | 4 | 5 | 6 | 7 | 8 | 9 | 10 | 11 | 12 | 13 | 14 | 15 | 16 | 17 | 18 | 19 | 20 | 21 | 22 | 23 | 24 | 25 | Total (até 25 anos)
1 | 0 |  |  | 0 |  |  | 0 | 0 | 0 | 0 | 0 | 0 | 0 | 0 | 0 | 0 | 0 | 0 | 0 | 0 | 0 | 0 | 0 | 0 | 0 | 0 | 0 | 0 | 0 | 0 | 0 | 0
2 | 0 |  |  | 0 |  |  | 0 | 0 | 0 | 0 | 0 | 0 | 0 | 0 | 0 | 0 | 0 | 0 | 0 | 0 | 0 | 0 | 0 | 0 | 0 | 0 | 0 | 0 | 0 | 0 | 0 | 0
3 | 0 |  |  | 0 |  |  | 0 | 0 | 0 | 0 | 0 | 0 | 0 | 0 | 0 | 0 | 0 | 0 | 0 | 0 | 0 | 0 | 0 | 0 | 0 | 0 | 0 | 0 | 0 | 0 | 0
4 | 0 |  |  | 0 |  |  | 0 | 0 | 0 | 0 | 0 | 0 | 0 | 0 | 0 | 0 | 0 | 0 | 0 | 0 | 0 | 0 | 0 | 0 | 0 | 0 | 0 | 0 | 0 | 0 | 0 | 0
5 | 0 |  |  | 0 |  |  | 0 | 0 | 0 | 0 | 0 | 0 | 0 | 0 | 0 | 0 | 0 | 0 | 0 | 0 | 0 | 0 | 0 | 0 | 0 | 0 | 0 | 0 | 0 | 0 | 0 | 0
6 | 0 |  |  | 0 |  |  | 0 | 0 | 0 | 0 | 0 | 0 | 0 | 0 | 0 | 0 | 0 | 0 | 0 | 0 | 0 | 0 | 0 | 0 | 0 | 0 | 0 | 0 | 0 | 0 | 0 | 0
7 | 0 |  |  | 0 |  |  | 0 | 0 | 0 | 0 | 0 | 0 | 0 | 0 | 0 | 0 | 0 | 0 | 0 | 0 | 0 | 0 | 0 | 0 | 0 | 0 | 0 | 0 | 0 | 0 | 0 | 0
8 | 0 |  |  | 0 |  |  | 0 | 0 | 0 | 0 | 0 | 0 | 0 | 0 | 0 | 0 | 0 | 0 | 0 | 0 | 0 | 0 | 0 | 0 | 0 | 0 | 0 | 0 | 0 | 0 | 0 | 0
9 | 0 |  |  | 0 |  |  | 0 | 0 | 0 | 0 | 0 | 0 | 0 | 0 | 0 | 0 | 0 | 0 | 0 | 0 | 0 | 0 | 0 | 0 | 0 | 0 | 0 | 0 | 0 | 0 | 0 | 0
10 | 0 |  |  | 0 |  |  | 0 | 0 | 0 | 0 | 0 | 0 | 0 | 0 | 0 | 0 | 0 | 0 | 0 | 0 | 0 | 0 | 0 | 0 | 0 | 0 | 0 | 0 | 0 | 0 | 0 | 0
[6 empty] | Totais | 0 | 0 | 0 | 0 | 0 | 0 | 0 | 0 | 0 | 0 | 0 | 0 | 0 | 0 | 0 | 0 | 0 | 0 | 0 | 0 | 0 | 0 | 0 | 0 | 0 | 0
76
77
78

## 8. Medidas b) ii)
Produção E. Elétrica |  |  |  |  | Ajuda |  | Home
Tipo de Medidas:
b).ii) Instalação de sistemas de produção de energia elétrica para autoconsumo a partir de fontes de energia renovável.
Identificação das medidas a implementar:
[7 empty] | Resultados obtidos com a implementação das medidas | [14 empty] | Investimento
[5 empty] | Potência de pico do sistema | Vida Útil Equipamento | Redução de consumo esperado com aplicação da medida [kWh] | [5 empty] | Redução de fatura esperada com aplicação da medida | Redução de Energia Primária |  | Poupança prevista de Energia Primária | Redução das emissões de CO2 | Custo Manutenção e Operação anual (se aplicável) | Custo de reinvestimento por substituição (se aplicável) | Número de reinvestimentos previstos (se aplicável) | Ano em que ocorre a primeira substituiçao do Equipamento | Valor estimado de Investimento (sem IVA) | IVA associado (se despesa elegivel) | Despesa Elegível corrigida (com IVA) | Despesa Não Elegível sem IVA (campo destinado à Autoridade Gestão do PO) | Payback
Medida Nº | Descrição da medida | Medida incluida no CE ou Auditoria energética? | Descrição da solução técnica |  | [kWp] | [anos] | Energia Elétrica |  |  |  |  | Total | [€/ano] | [kWhEP/ano] | [tep/ano] | [%] | [ton/ano] | [€/ano] | [€] | [unidades] | [ano] | [€] | [€] | [€] | [€] | [anos]
Medidas não identificadas na tabela dos custos-padrão por tecnologia (DGEG)
1 | [11 empty] | 0 | 0 |  | 0 | 0% | 0 |  |  |  | 0 |  |  | 0 | 0 | 0
2 | [11 empty] | 0 | 0 |  | 0 | 0% | 0 |  |  |  | 0 |  |  | 0 | 0 | 0
3 | [11 empty] | 0 | 0 |  | 0 | 0% | 0 |  |  |  | 0 |  |  | 0 | 0 | 0
4 | [11 empty] | 0 | 0 |  | 0 | 0% | 0 |  |  |  | 0 |  |  | 0 | 0 | 0
5 | [11 empty] | 0 | 0 |  | 0 | 0% | 0 |  |  |  | 0 |  |  | 0 | 0 | 0
6 | [11 empty] | 0 | 0 |  | 0 | 0% | 0 |  |  |  | 0 |  |  | 0 | 0 | 0
7 | [11 empty] | 0 | 0 |  | 0 | 0% | 0 |  |  |  | 0 |  |  | 0 | 0 | 0
Nestes campos deverão ser inscritas, quando existentes, as despesas imputáveis somenteàs medidas b).ii), como actividades preparatórias, assessorias, licenciamentos, fiscalização/acompanhamento da obra elegíveis (art.º 7.º do RE SEUR) |  |  |  | Tipologia de Despesa
8 | [11 empty] | 0 | 0 |  | 0 | 0% | 0 |  |  |  | 0 |  |  | 0 | 0 | 0
9 | [11 empty] | 0 | 0 |  | 0 | 0% | 0 |  |  |  | 0 |  |  | 0 | 0 | 0
10 | [11 empty] | 0 | 0 |  | 0 | 0% | 0 |  |  |  | 0 |  |  | 0 | 0 | 0
[5 empty] | 0 |  | 0 | 0 | 0 | 0 | 0 | 0 | 0 | 0 | 0 | 0% | 0 | 0 | 0 |  |  | 0 | 0 | 0 | 0 | 0
Investimento Total [Medidas b).ii)] |  | 0
Despesa Total Elegível [Medidas b).ii)] |  | 0
Despesa Total Elegível corrigida [Medida b).ii)] |  | 0
Despesa Elegível Não Comparticipada [Medida b).ii)] (Considerando o Máx. 30% da Despesa Elegível da Operação) |  | 0
Despesa Total Não Elegível [Medidas b).ii)] |  | 0
(Nota: esta tabela resumo considera os valores do IVA, quando preenchidos e aplicáveis)
Poupanças a alcançar com as medidas a implementar (até 25 anos) | [6 empty] | Para efeitos de contabilização das poupanças liquidas, é tido em conta o valor das poupanças anuais no ano 1 de cada medida, e automaticamente extendidas até à conclusão da sua vida útil. Caso tenha sido considerado o reinvestimento numa determinada medida (tendo-se preenchido para esse efeito os campos relativos ao valor de reinvestimento e o nº de reinvestimentos previstos), o impato dessas poupanças será considerado automaticamente até ao fim de um novo periodo de vida útil. A determinação das reduções de consumo energético é feita automaticamente.
Anos
Nº Medida | Economia Energia [€/ano] | Custos Operação e Manutenção [€/ano] | Custos de reinvestimento por substituição [€] |  | Poupanças anuais (ano 1) |  | 1 | 2 | 3 | 4 | 5 | 6 | 7 | 8 | 9 | 10 | 11 | 12 | 13 | 14 | 15 | 16 | 17 | 18 | 19 | 20 | 21 | 22 | 23 | 24 | 25 | Total (até 25 anos) |  | Mínimos | Máximos
1 | 0 | 0 | 0 |  | 0 |  | 0 | 0 | 0 | 0 | 0 | 0 | 0 | 0 | 0 | 0 | 0 | 0 | 0 | 0 | 0 | 0 | 0 | 0 | 0 | 0 | 0 | 0 | 0 | 0 | 0 | 0 | 1 | 0 | 10000000000
2 | 0 | 0 | 0 |  | 0 |  | 0 | 0 | 0 | 0 | 0 | 0 | 0 | 0 | 0 | 0 | 0 | 0 | 0 | 0 | 0 | 0 | 0 | 0 | 0 | 0 | 0 | 0 | 0 | 0 | 0 | 0 | 2 | 0 | 10000000000
3 | 0 | 0 | 0 |  | 0 |  | 0 | 0 | 0 | 0 | 0 | 0 | 0 | 0 | 0 | 0 | 0 | 0 | 0 | 0 | 0 | 0 | 0 | 0 | 0 | 0 | 0 | 0 | 0 | 0 | 0 | 0 | 3 | 0 | 10000000000
4 | 0 | 0 | 0 |  | 0 |  | 0 | 0 | 0 | 0 | 0 | 0 | 0 | 0 | 0 | 0 | 0 | 0 | 0 | 0 | 0 | 0 | 0 | 0 | 0 | 0 | 0 | 0 | 0 | 0 | 0 | 0 | 4 | 0 | 10000000000
5 | 0 | 0 | 0 |  | 0 |  | 0 | 0 | 0 | 0 | 0 | 0 | 0 | 0 | 0 | 0 | 0 | 0 | 0 | 0 | 0 | 0 | 0 | 0 | 0 | 0 | 0 | 0 | 0 | 0 | 0 | 0 | 5 | 0 | 10000000000
6 | 0 | 0 | 0 |  | 0 |  | 0 | 0 | 0 | 0 | 0 | 0 | 0 | 0 | 0 | 0 | 0 | 0 | 0 | 0 | 0 | 0 | 0 | 0 | 0 | 0 | 0 | 0 | 0 | 0 | 0 | 0
7 | 0 | 0 | 0 |  | 0 |  | 0 | 0 | 0 | 0 | 0 | 0 | 0 | 0 | 0 | 0 | 0 | 0 | 0 | 0 | 0 | 0 | 0 | 0 | 0 | 0 | 0 | 0 | 0 | 0 | 0 | 0
8 | 0 | 0 | 0 |  | 0 |  | 0 | 0 | 0 | 0 | 0 | 0 | 0 | 0 | 0 | 0 | 0 | 0 | 0 | 0 | 0 | 0 | 0 | 0 | 0 | 0 | 0 | 0 | 0 | 0 | 0 | 0
9 | 0 | 0 | 0 |  | 0 |  | 0 | 0 | 0 | 0 | 0 | 0 | 0 | 0 | 0 | 0 | 0 | 0 | 0 | 0 | 0 | 0 | 0 | 0 | 0 | 0 | 0 | 0 | 0 | 0 | 0 | 0
10 | 0 | 0 | 0 |  | 0 |  | 0 | 0 | 0 | 0 | 0 | 0 | 0 | 0 | 0 | 0 | 0 | 0 | 0 | 0 | 0 | 0 | 0 | 0 | 0 | 0 | 0 | 0 | 0 | 0 | 0 | 0
[6 empty] | Totais | 0 | 0 | 0 | 0 | 0 | 0 | 0 | 0 | 0 | 0 | 0 | 0 | 0 | 0 | 0 | 0 | 0 | 0 | 0 | 0 | 0 | 0 | 0 | 0 | 0 | 0
Nº Medida | Redução Energética [kWh/ano] |  |  |  | Redução Energética [kWh/ano] (ano 1) |  | 1 | 2 | 3 | 4 | 5 | 6 | 7 | 8 | 9 | 10 | 11 | 12 | 13 | 14 | 15 | 16 | 17 | 18 | 19 | 20 | 21 | 22 | 23 | 24 | 25 | Total (até 25 anos)
1 | 0 |  |  |  | 0 |  | 0 | 0 | 0 | 0 | 0 | 0 | 0 | 0 | 0 | 0 | 0 | 0 | 0 | 0 | 0 | 0 | 0 | 0 | 0 | 0 | 0 | 0 | 0 | 0 | 0 | 0
2 | 0 |  |  |  | 0 |  | 0 | 0 | 0 | 0 | 0 | 0 | 0 | 0 | 0 | 0 | 0 | 0 | 0 | 0 | 0 | 0 | 0 | 0 | 0 | 0 | 0 | 0 | 0 | 0 | 0 | 0
3 | 0 |  |  |  | 0 |  | 0 | 0 | 0 | 0 | 0 | 0 | 0 | 0 | 0 | 0 | 0 | 0 | 0 | 0 | 0 | 0 | 0 | 0 | 0 | 0 | 0 | 0 | 0 | 0 | 0 | 0
4 | 0 |  |  |  | 0 |  | 0 | 0 | 0 | 0 | 0 | 0 | 0 | 0 | 0 | 0 | 0 | 0 | 0 | 0 | 0 | 0 | 0 | 0 | 0 | 0 | 0 | 0 | 0 | 0 | 0 | 0
5 | 0 |  |  |  | 0 |  | 0 | 0 | 0 | 0 | 0 | 0 | 0 | 0 | 0 | 0 | 0 | 0 | 0 | 0 | 0 | 0 | 0 | 0 | 0 | 0 | 0 | 0 | 0 | 0 | 0 | 0
6 | 0 |  |  |  | 0 |  | 0 | 0 | 0 | 0 | 0 | 0 | 0 | 0 | 0 | 0 | 0 | 0 | 0 | 0 | 0 | 0 | 0 | 0 | 0 | 0 | 0 | 0 | 0 | 0 | 0 | 0
7 | 0 |  |  |  | 0 |  | 0 | 0 | 0 | 0 | 0 | 0 | 0 | 0 | 0 | 0 | 0 | 0 | 0 | 0 | 0 | 0 | 0 | 0 | 0 | 0 | 0 | 0 | 0 | 0 | 0 | 0
8 | 0 |  |  |  | 0 |  | 0 | 0 | 0 | 0 | 0 | 0 | 0 | 0 | 0 | 0 | 0 | 0 | 0 | 0 | 0 | 0 | 0 | 0 | 0 | 0 | 0 | 0 | 0 | 0 | 0 | 0
9 | 0 |  |  |  | 0 |  | 0 | 0 | 0 | 0 | 0 | 0 | 0 | 0 | 0 | 0 | 0 | 0 | 0 | 0 | 0 | 0 | 0 | 0 | 0 | 0 | 0 | 0 | 0 | 0 | 0 | 0
10 | 0 |  |  |  | 0 |  | 0 | 0 | 0 | 0 | 0 | 0 | 0 | 0 | 0 | 0 | 0 | 0 | 0 | 0 | 0 | 0 | 0 | 0 | 0 | 0 | 0 | 0 | 0 | 0 | 0 | 0
[6 empty] | Totais | 0 | 0 | 0 | 0 | 0 | 0 | 0 | 0 | 0 | 0 | 0 | 0 | 0 | 0 | 0 | 0 | 0 | 0 | 0 | 0 | 0 | 0 | 0 | 0 | 0 | 0
76
77
78

## 9. Medidas d)
Auditorias Energéticas |  |  | Ajuda |  | Home
Tipo de Medidas:
d) Auditorias, diagnósticos e outros trabalhos necessários à realização de investimentos, bem como a avaliação «ex-post» independente que permita a avaliação e o acompanhamento do desempenho e da eficiência energética do investimento.
Identificação das medidas a implementar:
Investimento
|  |  | Área Útil do Pavimento |  | Valor estimado de Investimento (sem IVA) | IVA associado (se despesa elegivel) | Valor máx. elegível por aplicação de Custo Padrão (sem IVA) |  | Despesa Elegível corrigida (com IVA) | Despesa Elegível Não Comparticipada com IVA (custos-padrão) | Despesa Não Elegível sem IVA (campo destinado à Autoridade Gestão do PO)
Medida Nº | Descrição da medida | Descrição da solução técnica | Intervalo aplicável [m2] | Área [m2] | [€] | [€] | [€/m2] | [€] | [€] | [€] | [€] | Auxiliar
Auditorias, diagnósticos e avaliações, incluindo a avaliação ex-post, sujeitos a custos-padrão (DGEG)
1 | Auditoria/Avaliação Energética Ex-Ante |  |  | 0 |  |  | 0 | 0 |  | - | 0 | 0
2 | Auditoria/Avaliação Energética Ex-Post |  |  | 0 |  |  | 0 | 0 |  | - | 0 | 0
3 |  |  |  | 0 |  |  | 0 | 0 |  | - | 0 | 0
4 |  |  |  | 0 |  |  | 0 | 0 |  | - | 0 | 0
5 |  |  |  | 0 |  |  | 0 | 0 |  | - | 0 | 0
Medidas não identificadas na tabela dos custos-padrão, nomeadamente, emissão e atualização de CE
6 | Taxa SCE para C.E. ex-ante / atualização do C.E. ex-ante | Despesa relativa à Certificação do edificio para atualização de CE para submissão da candidatura | Esta ação integre a operação? |  |  |  | - | - | 0 | - | 0
7 | Taxa SCE para atualização do C.E. ex-post | Despesa relativa à Certificação do edificio para atualização de CE após implementação da operação | Esta ação integre a operação? |  |  |  | - | - | 0 | - | 0
8 |  |  | - | - |  |  | - | - | 0 | - | 0
9 |  |  | - | - |  |  | - | - | 0 | - | 2000
10 |  |  | - | - |  |  | - | - | 0 | - | 0
[5 empty] | 0 | 0 |  | 0 | 0 | 0 | 2000
|  | Investimento Total [Medidas d)] | 0
|  | Despesa Total Elegível [Medidas d)] | 0 | [10 empty] | #REF! | #REF! | #REF!
|  | Despesa Elegível Não Comparticipada [Medidas d)] | 0
|  | Despesa Total Não Elegível [Medidas d)] | 0
(Nota: esta tabela resumo considera os valores do IVA, quando preenchidos e aplicáveis)
76
77
78
Note on H22: Autor: De acordo com a Portaria N.º 349-A/2013 na sua atual redação.
Note on H24: Autor: De acordo com a Portaria N.º 349-A/2013 na sua atual redação.

## 10. Outras Despesas art. 7º
Outras Despesas |  |  | Ajuda |  | Home
Outras Despesas da operação
Outras Despesas necessárias somente à execução das medidas previstas na operação (com exceção das medidas a) i), a) ii) e b) ii)), elegíveis no âmbito do art.º 7.º do RE SEUR: actividades preparatórias, assessorias, licenciamentos, fiscalização/acompanhamento da obra, bem como ações de informação, de divulgação, de sensibilização e de publicidade que se revelem necessárias para a prossecução dos objetivos da operação.
Identificação de outras despesas:
Investimento
|  |  | Valor estimado de Investimento (sem IVA) | IVA associado (se despesa elegível) | Despesa Elegível corrigida (com IVA) | Despesa Não Elegível sem IVA (campo destinado à Autoridade Gestão do PO)
Nº | Descrição da despesa (ação e medida afeta) |  | [€] | [€] | [€] | [€]
Outras Despesas necessárias somente à execução das medidas previstas na operação (com exceção das medidas a) i), a) ii) e b) ii)) (Exclusivo Projetos de Execução ou outros estudos não enquadráveis no separador "9. Medidas d))
1 |  |  |  |  | 0 | 0
2 |  |  |  |  | 0 | 0
3 |  |  |  |  | 0 | 0
4 |  |  |  |  | 0 | 0
5 |  |  |  |  | 0 | 0
Outras Despesas necessárias somente à execução das medidas previstas na operação (com exceção das medidas a) i), a) ii) e b) ii)) (Exclusivo Fiscalização das Medidas)
6 |  |  |  |  | 0 | 0
7 |  |  |  |  | 0 | 0
8 |  |  |  |  | 0 | 0
9 |  |  |  |  | 0 | 0
10 |  |  |  |  | 0 | 0
Outras Despesas necessárias (Exclusivo Despesas com Publicidade e Divulgação)
11 |  |  |  |  | 0 | 0
12 |  |  |  |  | 0 | 0
13 |  |  |  |  | 0 | 0
14 |  |  |  |  | 0 | 0
15 |  |  |  |  | 0 | 0
Outras Despesas necessárias somente à execução das medidas previstas na operação (com exceção das medidas a) i), a) ii) e b) ii)) (Exclusivo Outras despesas de construção civil ou instalação de estaleiro não enquadráveis no próprio separador da Medida)
16 |  |  |  |  | 0 | 0
17 |  |  |  |  | 0 | 0
18 |  |  |  |  | 0 | 0
19 |  |  |  |  | 0 | 0
20 |  |  |  |  | 0 | 0
|  |  | 0 | 0 | 0 | 0
|  | Investimento Total [Outras Despesas da Operação] | 0
|  | Despesa Total Elegível [Outras Despesas da Operação] | 0 |  |  |  |  | #REF! | #REF! | #REF!
|  | Despesa Total Não Elegível [Outras Despesas da Operação] | 0
(Nota: esta tabela resumo considera os valores do IVA, quando preenchidos e aplicáveis)
1
17
76
77
78

## R.1. Economias Energia
| Ajuda |  | Home
Resultados - Economias de energia e correção dos efeitos cruzados entre medidas
| Validação da redução do consumo de energia final (kWh): |  |  |  | OK
Redução do consumo de energia primária com a implementação do Projeto:
|  | Energia Final (kWh) |  |  |  |  | Total Energia Primária (kWhEP/ano)
| Forma de energia | Energia Elétrica | Gás Natural
| Medidas a) iii) Sistemas Técnicos (introdução de biomassa pela substituição de produto energético não renovável) | 0 | 0 | 0 | 0 | 0 | 0 | esconder esta linha no final
| Medidas a) i) Vãos Opacos | 0 | 0 | 0 | 0 | 0 | 0
| Medidas a) ii) Vãos envidraçados | 0 | 0 | 0 | 0 | 0 | 0
| Medidas a) iii) Sistemas Técnicos | 0 | 0 | 0 | 0 | 0 | 0
| Medidas a) iii) Iluminação | 0 | 0 | 0 | 0 | 0 | 0
| Medidas a) iv) Sistemas Gestão | 0 | 0 | 0 | 0 | 0 | 0
| Medidas b) i) Painéis solares | 0 | 0 | 0 | 0 | 0 | 0
| Medidas b) ii) Produção autoconsumo | 0 | 0 | 0 | 0 | 0 | 0
| TOTAL da redução do consumo de energia medidas individuais | 0 | 0 | 0 | 0 | 0 | 0 | Atenção: É da responsabilidade do beneficiário e obrigatória a introdução da informação para o ajuste em virtude da potencial ocorrência de economias cruzadas entre medidas (células a amarelo, quando aplicável).
| Ajustes na redução do consumo de energia final para eliminação das economias cruzadas entre medidas: | [5 empty] | 0 | Na situação de eliminação ou anulação das economias cruzadas entre medidas, o ajuste na respetiva forma de energia (kWh) deverá ser precedido de sinal negativo, com vista a se reduzir o impacto da redução do consumo de energia final.
| TOTAL da redução do consumo de energia com a implementação da totalidade das medidas, eliminando o efeito das economias cruzadas | 0 | 0 | 0 | 0 | 0 | 0
| Total Energia no Cenário Inicial (para efeitos comparativos) | 0 | 0 | 0 | 0 | 0 | 0
| Total Energia no Cenário Final (para efeitos comparativos) | 0 | 0 | 0 | 0 | 0 | 0
Obs: Caso surja a informação 'ERRO' em alguma Forma de Energia, esta situação é representativa do preenchimento incorreto das economias de energia nas medidas, que se relevaram superiores ao respetivo consumo de energia no cenário de referência. Considere por favor as seguintes notas adicionais:
- Verifique por favor toda a informação preenchida nos separadores '1. Identificação Ben. Oper.' ao '8. Medidas b) ii)'. Considere a obrigatoriedade do preenchimento do ajuste na redução do consumo de energia final elminação do impacto das economias cruzadas com a implementação de outras medidas. - Caso exista alguma medida de substituição de forma de energia não renovável por biomassa renovável, no local indicado no separador '4. Medidas a) iii) Sistemas', a redução do consumo expectável de biomassa deverá ser preenchido com sinal negativo (por via da sua introdução no consumo ).
Note on C25: Autor: Tendo em consideração a eliminação ou anulação das economias cruzadas entre medidas, deverá ser precedido de sinal negativo o ajuste na respetiva forma de energia.
Note on I26: Autor: Este valor não considera a correção do impacto adicional da substituição de forma de energia não renovável por biomassa.
Note on I29: Autor: Este valor considera a correção do impacto adicional da substituição de forma de energia não renovável por biomassa.

## R.2. Apoio Reembol.
| Ajuda |  | Home
Resultados - Apoio Reembolsável
ELEGIBILIDADE DA OPERAÇÃO
| O Projeto gera poupanças de energia primária, iguais ou superiores a 30%? |  | Sim
CARACTERIZAÇÃO DO FINANCIAMENTO
Custo Total, Despesas Elegiveis, Elegíveis Não Comparticipadas e Não Elegíveis:
| Investimento Total [medidas a), b) e c)] | 0
|  | Investimento total | I. Elegível | I. Elegível Não Compart. | I. Não Elegível
| Medidas a) i) Vãos Opacos | 0 | 0 | 0 | 0
| Medidas a) ii) Vãos envidraçados | 0 | 0 | 0 | 0
| Medidas a) iii) Sistemas Técnicos | 0 | 0 | - | 0
| Medidas a) iii) Iluminação | 0 | 0 |  | 0
| Medidas a) iv) Sistemas Gestão | 0 | 0 |  | 0
| Medidas b) i) Painéis solares | 0 | 0 |  | 0 |  | Atenção: As candidaturas devem apresentar obrigatoriamente investimentos na(s) tipologia(s) de operação a). Um projeto que apresente apenas o preenchimento das folhas 7. a 10. não é elegivel!
| Medidas b) ii) Produção autoconsumo | 0 | 0 |  | 0
| Medidas d) Auditorias energéticas | 0 | 0 | 0 | 0
| Outras Despesas necessárias somente à execução das medidas ou da operação, preenchidas no separador "10. Outras Despesas art. 7º" | 0 | 0 | - | 0
| Totais | 0 | 0 | 0 | 0
| Investimento Total Elegível (I.T.E) | 0
Quadro Valor de Apoio a atribuir:
|  |  | POR | Taxa máxima do Aviso | Limite de apoio por projeto (se aplicável no Aviso)
| Limite de dotação financeira (Aplicar a taxa máxima de financiamento por POR, limitado ao valor previsto no Pacto para o Desenvolvimento e Coesão Territorial (PDCT) da respetiva Entidade Intermunicipal) |  |  | 0%
0%
| Valores apurados (tendo em conta as despesas elegiveis) |  | Valores ajustados (tendo em conta os limites de dotação financeira)
| Subvenção Reembolsável (a devolver) | 0 | Subvenção Reembolsável (a devolver) |  | N.A.
| Subvenção Não Reembolsável | 0 | Subvenção Não Reembolsável |  | N.A.
| Total | 0 | Total FEDER a atribuir |  | N.A.
POUPANÇAS e VALORES DE REEMBOLSO
Poupança Média Anual e Valor de Reembolso Semestral
| Apuramento da poupança média anual: |  | Apuramento do valor de reembolso semestral e respetiva % de poupança equivalente:
| Período da análise financeira do projeto (até ao máx. de 25 anos) | 0 | Nº anos necessarios para reembolso do apoio a atribuir (pelo menos 70% poupança média anual) |  | #VALUE!
| Poupança média anual (para o periodo de analise financeira anterior) | 0 | Valor de reembolso anual ajustado (para o nº anos calculado anteriormente) |  | #VALUE!
#VALUE!
| Plano de Reembolsos |  | 1º a penúltimo reembolso |  | #VALUE!
| Nº Reembolsos (base semestral) | #VALUE! | Último reembolso |  | #VALUE!
|  |  | % da Poupança líquida considerada |  | #VALUE!
Poupanças Totais - Resumo
Poupanças Não Atualizadas para periodo temporal máximo de 25 anos
Anos
| Poupanças Totais €/ano | 1 | 2 | 3 | 4 | 5 | 6 | 7 | 8 | 9 | 10 | 11 | 12 | 13 | 14 | 15 | 16 | 17 | 18 | 19 | 20 | 21 | 22 | 23 | 24 | 25 | Total (até 25 anos) | Vida útil das medidas
| Medidas a) i) Vãos Opacos | 0 | 0 | 0 | 0 | 0 | 0 | 0 | 0 | 0 | 0 | 0 | 0 | 0 | 0 | 0 | 0 | 0 | 0 | 0 | 0 | 0 | 0 | 0 | 0 | 0 | 0 | 0
| Medidas a) ii) Vãos envidraçados | 0 | 0 | 0 | 0 | 0 | 0 | 0 | 0 | 0 | 0 | 0 | 0 | 0 | 0 | 0 | 0 | 0 | 0 | 0 | 0 | 0 | 0 | 0 | 0 | 0 | 0 | 0
| Medidas a) iii) Sistemas Técnicos | 0 | 0 | 0 | 0 | 0 | 0 | 0 | 0 | 0 | 0 | 0 | 0 | 0 | 0 | 0 | 0 | 0 | 0 | 0 | 0 | 0 | 0 | 0 | 0 | 0 | 0 | 0
| Medidas a) iii) Iluminação | 0 | 0 | 0 | 0 | 0 | 0 | 0 | 0 | 0 | 0 | 0 | 0 | 0 | 0 | 0 | 0 | 0 | 0 | 0 | 0 | 0 | 0 | 0 | 0 | 0 | 0 | 0
| Medidas a) iv) Sistemas Gestão | 0 | 0 | 0 | 0 | 0 | 0 | 0 | 0 | 0 | 0 | 0 | 0 | 0 | 0 | 0 | 0 | 0 | 0 | 0 | 0 | 0 | 0 | 0 | 0 | 0 | 0 | 0
| Medidas b) i) Painéis solares | 0 | 0 | 0 | 0 | 0 | 0 | 0 | 0 | 0 | 0 | 0 | 0 | 0 | 0 | 0 | 0 | 0 | 0 | 0 | 0 | 0 | 0 | 0 | 0 | 0 | 0 | 0
| Medidas b) ii) Produção autoconsumo | 0 | 0 | 0 | 0 | 0 | 0 | 0 | 0 | 0 | 0 | 0 | 0 | 0 | 0 | 0 | 0 | 0 | 0 | 0 | 0 | 0 | 0 | 0 | 0 | 0 | 0 | 0
| Poupanças [€/ano] (100%) | 0 | 0 | 0 | 0 | 0 | 0 | 0 | 0 | 0 | 0 | 0 | 0 | 0 | 0 | 0 | 0 | 0 | 0 | 0 | 0 | 0 | 0 | 0 | 0 | 0 | 0
| Acumulado | 0 | 0 | 0 | 0 | 0 | 0 | 0 | 0 | 0 | 0 | 0 | 0 | 0 | 0 | 0 | 0 | 0 | 0 | 0 | 0 | 0 | 0 | 0 | 0 | 0
Anos
| Poupanças Totais kWh/ano | 1 | 2 | 3 | 4 | 5 | 6 | 7 | 8 | 9 | 10 | 11 | 12 | 13 | 14 | 15 | 16 | 17 | 18 | 19 | 20 | 21 | 22 | 23 | 24 | 25 | Total (até 25 anos)
| Medidas a) i) Vãos Opacos | 0 | 0 | 0 | 0 | 0 | 0 | 0 | 0 | 0 | 0 | 0 | 0 | 0 | 0 | 0 | 0 | 0 | 0 | 0 | 0 | 0 | 0 | 0 | 0 | 0 | 0
| Medidas a) ii) Vãos envidraçados | 0 | 0 | 0 | 0 | 0 | 0 | 0 | 0 | 0 | 0 | 0 | 0 | 0 | 0 | 0 | 0 | 0 | 0 | 0 | 0 | 0 | 0 | 0 | 0 | 0 | 0
| Medidas a) iii) Sistemas Técnicos | 0 | 0 | 0 | 0 | 0 | 0 | 0 | 0 | 0 | 0 | 0 | 0 | 0 | 0 | 0 | 0 | 0 | 0 | 0 | 0 | 0 | 0 | 0 | 0 | 0 | 0
| Medidas a) iii) Iluminação | 0 | 0 | 0 | 0 | 0 | 0 | 0 | 0 | 0 | 0 | 0 | 0 | 0 | 0 | 0 | 0 | 0 | 0 | 0 | 0 | 0 | 0 | 0 | 0 | 0 | 0
| Medidas a) iv) Sistemas Gestão | 0 | 0 | 0 | 0 | 0 | 0 | 0 | 0 | 0 | 0 | 0 | 0 | 0 | 0 | 0 | 0 | 0 | 0 | 0 | 0 | 0 | 0 | 0 | 0 | 0 | 0
| Medidas b) i) Painéis solares | 0 | 0 | 0 | 0 | 0 | 0 | 0 | 0 | 0 | 0 | 0 | 0 | 0 | 0 | 0 | 0 | 0 | 0 | 0 | 0 | 0 | 0 | 0 | 0 | 0 | 0
| Medidas b) ii) Produção autoconsumo | 0 | 0 | 0 | 0 | 0 | 0 | 0 | 0 | 0 | 0 | 0 | 0 | 0 | 0 | 0 | 0 | 0 | 0 | 0 | 0 | 0 | 0 | 0 | 0 | 0 | 0
| Poupanças [kWh/ano] (100%) | 0 | 0 | 0 | 0 | 0 | 0 | 0 | 0 | 0 | 0 | 0 | 0 | 0 | 0 | 0 | 0 | 0 | 0 | 0 | 0 | 0 | 0 | 0 | 0 | 0 | 0

## R.3. Apoio Não Reemb.
| Ajuda |  | Home
Resultados - Apoio Não Reembolsável
ELEGIBILIDADE DA OPERAÇÃO
| O Projeto gera poupanças de energia primária, iguais ou superiores a 30%? |  | Sim
CARACTERIZAÇÃO DO FINANCIAMENTO
Custo Total, Despesas Elegiveis, Elegíveis Não Comparticipadas e Não Elegíveis:
| Investimento Total [medidas a), b) e c)] | 0
|  | Investimento total | I. Elegível | I. Elegível Não Compart. | I. Não Elegível
| Medidas a) i) Vãos Opacos | 0 | 0 | 0 | 0
| Medidas a) ii) Vãos envidraçados | 0 | 0 | 0 | 0
| Medidas a) iii) Sistemas Técnicos | 0 | 0 | - | 0
| Medidas a) iii) Iluminação | 0 | 0 |  | 0
| Medidas a) iv) Sistemas Gestão | 0 | 0 |  | 0
| Medidas b) i) Painéis solares | 0 | 0 |  | 0 |  | Atenção: As candidaturas devem apresentar obrigatoriamente investimentos na(s) tipologia(s) de operação a). Um projeto que apresente apenas o preenchimento das folhas 7. a 10. não é elegivel!
| Medidas b) ii) Produção autoconsumo | 0 | 0 |  | 0
| Medidas d) Auditorias energéticas | 0 | 0 | 0 | 0
| Outras Despesas necessárias somente à execução das medidas ou da operação, preenchidas no separador "10. Outras Despesas art. 7º" | 0 | 0 | - | 0
| Totais | 0 | 0 | 0 | 0
| Investimento Total Elegível (I.T.E) | 0
Quadro Valor de Apoio a atribuir:
|  |  | POR | Taxa máxima de financiamento para Medidas d) | Limite de apoio por projeto (se aplicável no Aviso)
| Limite de dotação financeira (Aplicar a taxa máxima de financiamento por POR, limitado ao valor previsto no Pacto para o Desenvolvimento e Coesão Territorial (PDCT) da respetiva Entidade Intermunicipal) |  |  | 0%
Taxa máxima de financiamento (exceto Medidas d))
| Taxa base de financiamento (25% para todos os casos em que é possível aplicar esta modalidade) |  | 25%
| Majoração (de 5%) prevista no Aviso Trata-se de uma "intervenção integrada"?* |  | 0%
| Majoração (de 20%) prevista no Aviso Aplicável a edifícios com mais de 40 anos, classificados ou em vias de classificação como de interesse nacional, de interesse público ou de interesse municipal, nos termos da legislação nacional (independentemente da classe de desempenho energético garantida com a realização do investimento). |  | 0%
| Majoração (de 5%) prevista no Aviso Aplicável caso a realização do investimento garanta o alcance de uma classe de desempenho energético "C". |  | 0%
| Majoração (de 15%) prevista no Aviso Aplicável caso a realização do investimento garanta o alcance de uma classe de desempenho energético "B" ou "B-". |  | 0%
| Majoração (de 20%) prevista no Aviso Aplicável caso a realização do investimento garanta o alcance de uma classe de desempenho energético "A" ou "A+". |  | 0%
| Taxa base + Somatório das majorações |  | 25%
VALIDAÇÃO DA APLICABILIDADE DA SUBVENÇÃO NÃO REEMBOLSÁVEL
| O financiamento desta operação incide exclusivamente na climatização e/ou na iluminação? |  | Sim | Não é possível aplicar esta modalidade
| Valores apurados (tendo em conta as despesas elegiveis) |  | Valores ajustados (tendo em conta os limites de dotação financeira)
| Subvenção Não Reembolsável | N.A | Subvenção Não Reembolsável |  | N.A
Poupanças Totais - Resumo
Poupanças Não Atualizadas / Atualizadas para periodo temporal máximo de 25 anos
Anos
| Poupanças Totais €/ano | 1 | 2 | 3 | 4 | 5 | 6 | 7 | 8 | 9 | 10 | 11 | 12 | 13 | 14 | 15 | 16 | 17 | 18 | 19 | 20 | 21 | 22 | 23 | 24 | 25 | Total (até 25 anos) | Vida útil das medidas
| Medidas a) i) Vãos Opacos | 0 | 0 | 0 | 0 | 0 | 0 | 0 | 0 | 0 | 0 | 0 | 0 | 0 | 0 | 0 | 0 | 0 | 0 | 0 | 0 | 0 | 0 | 0 | 0 | 0 | 0 | 0
| Medidas a) ii) Vãos envidraçados | 0 | 0 | 0 | 0 | 0 | 0 | 0 | 0 | 0 | 0 | 0 | 0 | 0 | 0 | 0 | 0 | 0 | 0 | 0 | 0 | 0 | 0 | 0 | 0 | 0 | 0 | 0
| Medidas a) iii) Sistemas Técnicos | 0 | 0 | 0 | 0 | 0 | 0 | 0 | 0 | 0 | 0 | 0 | 0 | 0 | 0 | 0 | 0 | 0 | 0 | 0 | 0 | 0 | 0 | 0 | 0 | 0 | 0 | 0
| Medidas a) iii) Iluminação | 0 | 0 | 0 | 0 | 0 | 0 | 0 | 0 | 0 | 0 | 0 | 0 | 0 | 0 | 0 | 0 | 0 | 0 | 0 | 0 | 0 | 0 | 0 | 0 | 0 | 0 | 0
| Medidas a) iv) Sistemas Gestão | 0 | 0 | 0 | 0 | 0 | 0 | 0 | 0 | 0 | 0 | 0 | 0 | 0 | 0 | 0 | 0 | 0 | 0 | 0 | 0 | 0 | 0 | 0 | 0 | 0 | 0 | 0
| Medidas b) i) Painéis solares | 0 | 0 | 0 | 0 | 0 | 0 | 0 | 0 | 0 | 0 | 0 | 0 | 0 | 0 | 0 | 0 | 0 | 0 | 0 | 0 | 0 | 0 | 0 | 0 | 0 | 0 | 0
| Medidas b) ii) Produção autoconsumo | 0 | 0 | 0 | 0 | 0 | 0 | 0 | 0 | 0 | 0 | 0 | 0 | 0 | 0 | 0 | 0 | 0 | 0 | 0 | 0 | 0 | 0 | 0 | 0 | 0 | 0 | 0
| Poupanças [€/ano] (100%) | 0 | 0 | 0 | 0 | 0 | 0 | 0 | 0 | 0 | 0 | 0 | 0 | 0 | 0 | 0 | 0 | 0 | 0 | 0 | 0 | 0 | 0 | 0 | 0 | 0 | 0
| Acumulado | 0 | 0 | 0 | 0 | 0 | 0 | 0 | 0 | 0 | 0 | 0 | 0 | 0 | 0 | 0 | 0 | 0 | 0 | 0 | 0 | 0 | 0 | 0 | 0 | 0
Anos
| Poupanças Totais kWh/ano | 1 | 2 | 3 | 4 | 5 | 6 | 7 | 8 | 9 | 10 | 11 | 12 | 13 | 14 | 15 | 16 | 17 | 18 | 19 | 20 | 21 | 22 | 23 | 24 | 25 | Total (até 25 anos)
| Medidas a) i) Vãos Opacos | 0 | 0 | 0 | 0 | 0 | 0 | 0 | 0 | 0 | 0 | 0 | 0 | 0 | 0 | 0 | 0 | 0 | 0 | 0 | 0 | 0 | 0 | 0 | 0 | 0 | 0
| Medidas a) ii) Vãos envidraçados | 0 | 0 | 0 | 0 | 0 | 0 | 0 | 0 | 0 | 0 | 0 | 0 | 0 | 0 | 0 | 0 | 0 | 0 | 0 | 0 | 0 | 0 | 0 | 0 | 0 | 0
| Medidas a) iii) Sistemas Técnicos | 0 | 0 | 0 | 0 | 0 | 0 | 0 | 0 | 0 | 0 | 0 | 0 | 0 | 0 | 0 | 0 | 0 | 0 | 0 | 0 | 0 | 0 | 0 | 0 | 0 | 0
| Medidas a) iii) Iluminação | 0 | 0 | 0 | 0 | 0 | 0 | 0 | 0 | 0 | 0 | 0 | 0 | 0 | 0 | 0 | 0 | 0 | 0 | 0 | 0 | 0 | 0 | 0 | 0 | 0 | 0
| Medidas a) iv) Sistemas Gestão | 0 | 0 | 0 | 0 | 0 | 0 | 0 | 0 | 0 | 0 | 0 | 0 | 0 | 0 | 0 | 0 | 0 | 0 | 0 | 0 | 0 | 0 | 0 | 0 | 0 | 0
| Medidas b) i) Painéis solares | 0 | 0 | 0 | 0 | 0 | 0 | 0 | 0 | 0 | 0 | 0 | 0 | 0 | 0 | 0 | 0 | 0 | 0 | 0 | 0 | 0 | 0 | 0 | 0 | 0 | 0
| Medidas b) ii) Produção autoconsumo | 0 | 0 | 0 | 0 | 0 | 0 | 0 | 0 | 0 | 0 | 0 | 0 | 0 | 0 | 0 | 0 | 0 | 0 | 0 | 0 | 0 | 0 | 0 | 0 | 0 | 0
| Poupanças [kWh/ano] (100%) | 0 | 0 | 0 | 0 | 0 | 0 | 0 | 0 | 0 | 0 | 0 | 0 | 0 | 0 | 0 | 0 | 0 | 0 | 0 | 0 | 0 | 0 | 0 | 0 | 0 | 0

## R.4. Mérito da Operação
Ajuda |  | Home
Resultados para os Critérios de Seleção e Mérito da Operação
Medidas a) i) Vãos Opacos | 0
Medidas a) ii) Vãos envidraçados | 0 |  | A1
Medidas a) iii) Sistemas Técnicos | 0 |  | Investimento elegível [€] | Poupança [tep/ano] | €/tep
Medidas a) iii) Iluminação | 0 |  | 0 | 0 | #DIV/0!
Medidas a) iv) Sistemas Gestão | 0 |  | A2
Medidas b) i) Painéis solares | 0 |  | A operação prevê a instalação de sistemas de produção de energia: a partir de fontes renováveis?
Medidas b) ii) Produção autoconsumo | 0 |  | Consumo de Energia Primária [tep/ano] | Redução de Energia primária [tep/ano] | % Redução
Medidas d) Auditorias energéticas | 0 |  | 0 | 0 | #DIV/0!
Outras Despesas necessárias somente à execução das medidas ou da operação, preenchidas no separador "10. Outras Despesas art. 7º" | 0 |  | Classe energética inicial (antes da implementação da operação):
B
TOTAL Investimento Elegível |  |  | Emissões de CO2 [ton/ano] | Redução de emissões de CO2 [ton/ano] | % Redução
0 |  |  | 0 | 0 | #DIV/0!
C
|  |  | Consumo de Energia Primária [tep/ano] | Redução de Energia primária [tep/ano] | % Redução
MP = 0,30*A1+0,10*A2+0,15A3*0,3*B+0,15*C |  |  | 0 | 0 | #DIV/0!
Critérios de seleção / Valorização
C | #DIV/0!
B | #DIV/0!
A1 | #DIV/0!
A2 | #DIV/0!
A3
Mérito do Projeto
MP | #DIV/0!
Racionalidade económica das ações previstas na operação avaliada através do rácio entre o investimento (€) e a redução de consumo (tep) decorrente da implementação da operação
A1 | Quando o rácio resultante é <=6000 (€/tep) |  |  |  |  | 5
| Quando o rácio resultante é > 6000 (€/tep) e <= 20000 (€/tep) |  |  |  |  | 3
| Quando o rácio resultante é >20000 (€/tep) |  |  |  |  | 1
Instalação de sistemas de produção de energia para autoconsumo a partir de fontes renováveis (para além de ações de eficiência energética, a operação prevê ainda a instalação de sistemas de produção de energia para autoconsumo a partir de fontes renováveis)
A2 | Quando as ações previstas contribuem para uma redução do consumo energético superior ou igual a 50% |  |  |  |  | 5
| Quando as ações previstas contribuem para uma redução do consumo energético superior a 30% e inferior a 50% |  |  |  |  | 3
| Quando as ações previstas contribuem para uma redução do consumo energético inferior ou igual a 30% |  |  |  |  | 1
Desempenho energético dos edifícios avaliado através do aumento dos níveis de desempenho energético no certificado energético dos edifícios
A3 | Quando a classificação do desempenho energético do edifício anterior à implementação da operação se situa em uma das categorias D, E, F |  |  |  |  | 5
| Quando a classificação do desempenho energético do edifício anterior à implementação da operação se situa nas restantes categorias superiores a D |  |  |  |  | 3
Contributo das ações previstas para a redução das emissões de CO2 (calculado base ton CO2) avaliado através da redução de emissões anuais de CO2 associadas ao resultado da intervenção
B | Quando as ações previstas na candidatura contribuem para uma redução anual de emissões CO2 >=50% |  |  |  |  | 5
| Quando as ações previstas na candidatura contribuem para uma redução anual de emissões CO2 >30% e <50% |  |  |  |  | 3
| Quando as ações previstas na candidatura contribuem para uma redução anual de emissões CO2 <=30% |  |  |  |  | 1
Contributo das ações previstas na operação para os objetivos específicos e para as metas fixadas nos indicadores de resultado definidos na respetiva PI do PO Regional avaliado através da redução do consumo de energia primária na operação objeto da intervenção (%)
C | Quando as ações previstas na candidatura contribuem para uma redução anual de consumo de energia primária >=40% |  |  |  |  | 5
| Quando as ações previstas na candidatura contribuem para uma redução anual de consumo de energia primária >=30% e <40% |  |  |  |  | 3

## R.5. Indicadores
Eixo Prioritário: |  | I - Apoiar a transição para uma economia com baixas emissões de carbono em todos os setores
Prioridade de Investimento: |  | 4.3. Apoio à eficiência energética, à gestão inteligente da energia e à utilização das energias renováveis nas infraestruturas públicas, nomeadamente nos edifícios públicos e no setor da habitação. | [6 empty] | Sim
Tipologia de Intervenção |  | 3. Eficiência energética nas infraestruturas públicas | [6 empty] | Não
Secção RE SEUR: |  | 4 - Apoio à eficiência energética, à gestão inteligente da energia e à utilização das energias renováveis nas infraestruturas públicas da Administração Local
Código do Aviso: | [5 empty] | Código da Candidatura: | (atribuído pelo Balcão 2020 após submissão)
Designação da Operação:
Entidade Beneficiária:
Indicadores | [7 empty] | Ajuda
Código | Designação | Unidade | Meta | Ano Alvo | Indicador Aplicavel à Operação? | Indicador a Contratualizar? | Observações relativamente aos valores propostos para o respetivo indicador | Home
O.04.03.02.C | Redução anual do consumo de energia primária nos edifícios | kWhEP/ano | 0
O.04.03.04.C | Diminuição anual estimada das emissões de gases com efeito de estufa | Toneladas de CO2 equivalente | 0
R.04.03.04.P | Consumo de energia final nos edifícios da administração local e/ou IPSS após intervenção | kWh/ano | 0
-- | Consumo de energia final nos edifícios da administração local e/ou IPSS antes da intervenção | kWh/ano | 0
-- | Consumo de energia primária nos edifícios antes da intervenção | kWhEP/ano | 0
R.04.03.04.P | Consumo de energia primária nos edifícios após a intervenção | kWhEP/ano | 0
Informação complementar da operação
Aumento do desempenho energético dos edifícios pela implementação de medidas de eficiência energética sem fontes renováveis |  | kWhEP/ano | 0
Aumento do desempenho energético dos edifícios pela introdução de fontes renováveis (solar térmico) |  | kWhEP/ano | 0
Aumento do desempenho energético dos edifícios pela introdução de fontes renováveis (biomassa) |  | kWhEP/ano | 0
Aumento do desempenho energético dos edifícios pela introdução de fontes renováveis (produção energia elétrica para autoconsumo) |  | kWhEP/ano | 0
Área útil dos edifícios apoiados | Área útil dos edifícios apoiados | m2 | 0
Área de isolamento térmico aplicado na envolvente opaca dos edifícios apoiados | Área de isolamento térmico aplicado na envolvente opaca dos edifícios apoiados | m2 | 0
Área de janelas eficientes instaladas nos edifícios apoiados | Área de janelas eficientes instaladas nos edifícios apoiados | m2 | 0
Área dos painéis solares térmicos instalados para produção de água quente sanitária (AQS) nos edifícios apoiados | Área dos painéis solares térmicos instalados para produção de água quente sanitária (AQS) nos edifícios apoiados | m2 | 0
Potência instalada dos sistemas de produção de energia elétrica para autoconsumo a partir de fontes renováveis nos edifícios apoiados | Potência instalada dos sistemas de produção de energia elétrica para autoconsumo a partir de fontes renováveis nos edifícios apoiados | kWp | 0
Diminuição da potência instalada em iluminação, interior e exterior nos edifícios apoiados | Diminuição da potência instalada em iluminação, interior e exterior nos edifícios apoiados | kW | 0

## AP.1. Valores-Padrão
Custos-padrão máximos por tecnologia e tempos de vida útil definidos pela DGEG |  |  |  |  | Ajuda
Home
Tipo de intervenção | Descrição da solução técnica | Características dos elementos | Custo unitário máximo* | Vida Útil Equipamento/solução
|  |  | [€/m2] | [anos]
Envolvente opaca** | Aplicação de isolamento térmico contínuo em paredes (ETICS) com EPS 100 | Até 80 mm de isolamento | 42.2 | 25
| Aplicação de isolamento térmico contínuo em paredes (ETICS) com EPS 150 | Até 80 mm de isolamento | 46.2 | 25
| Aplicação de isolamento térmico no pavimento com EPS 150 | Até 100 mm de isolamento | 13.9 | 25
| Aplicação de isolamento térmico na cobertura com EPS 150 | Até 100 mm de isolamento | 13.9 | 25
| Aplicação de isolamento térmico na cobertura com lajetas térmicas XPS | Até 100 mm de isolamento | 25.8 | 25
Envolvente envidraçada** | Substituição de vãos envidraçados por soluções mais eficientes com caixilharia de PVC | Vidro duplo incolor | 267.8 | 35
| Substituição de vãos envidraçados por soluções mais eficientes com caixilharia de alumínio com corte térmico | Vidro duplo low-e | 391.4 | 35
| Dispositivos de sombreamento (estore veneziano ou equivalente) | -- | 103 | 10
| Dispositivos de sombreamento (estores de lâminas de cor média) | -- | 72.1 | 10
Sistemas Técnicos Instalados | (Não são aplicáveis custos padrão a esta tipologia de intervenção.) | - | - | 15 ou 20 ****
Iluminação | (Não são aplicáveis custos padrão a esta tipologia de intervenção.) | - | - | 12
Sistemas de Gestão de Energia | (Não são aplicáveis custos padrão a esta tipologia de intervenção.) | - | - | -
Solar Térmico | (Não são aplicáveis custos padrão a esta tipologia de intervenção.) | - | - | 15
Solar Fotovoltaico | (Não são aplicáveis custos padrão a esta tipologia de intervenção.) | - | - | 25
Auditorias energéticas*** | Edifícios de serviços (escritórios, escolas, instalações desportivas, hotéis e restauração, comércio e hospitais e unidades de saúde) - Inferior a 1.000 m2 | Inferior a 1.000 m2 | 2.6 | -
| Edifícios de serviços (escritórios, escolas, instalações desportivas, hotéis e restauração, comércio e hospitais e unidades de saúde) - Entre 1.000 e 2.500 m2 | Entre 1.000 e 2.500 m2 | 1.5 | -
| Edifícios de serviços (escritórios, escolas, instalações desportivas, hotéis e restauração, comércio e hospitais e unidades de saúde) - Entre 2.500 e 10.000 m2 | Entre 2.500 e 10.000 m2 | 1 | -
| Edifícios de serviços (escritórios, escolas, instalações desportivas, hotéis e restauração, comércio e hospitais e unidades de saúde) - Superior a 10.000 m2 | Superior a 10.000 m2 | 0.7 | -
* Os custos unitários máximos apresentados são sem IVA. ** Os valores do custo unitário máximo aplicável podem ser acrescidos em 20% aos respetivos valores, caso se verifiquem a apresentação de despesas relacionadas com remoção, transporte e entrega para tratamento adequado dos resíduos dos elementos existentes, andaimes ou outros meios de elevação, fiscalização e segurança, estaleiro de obras e quaisquer outras taxas necessárias à implementação da operação. Os custos relacionados com a remoção do amianto não são contabilizados para efeito de custo padrão, sendo o valor considerado totalmente elegível. *** No custo-padrão das auditorias energéticas não se incluem os custos relativos à taxa de emissão do Certificado Energético, conforme aplicável. **** Às referidas soluções técnicas, deverão ser aplicados os tempos de vida útil definidos nos anteriores Avisos EFICIÊNCIA ENERGÉTICA NAS INFRASESTRUTURAS PÚBLICAS DA ADMINISTRAÇÃO LOCAL, com vista a manter-se a mesma métrica de avaliação.

## AP.2. Fatores de conversão
Fatores de conversão CO2 e tep (Despacho n.º 17313/2008 e Despacho n.º 15793-D/2013) | [9 empty] | Medida identificada no cenário final (CE) |  | Classificação do edifício | Idade do Edifício |  | Auxiliar Fonte Energia 3 | Auxiliar Fonte Energia 4 e 5
Fator conversão [kWh/MJ] | 3.6 | [9 empty] | CE |  |  |  | Madeira/Resíduos de Madeira | Gasóleo/Diesel
1 | 2 | 3 | 4 | 5 | 6 | 7 | 8 | 9 | 10 |  | Auditoria Energética | Interesse nacional | Superior a 40 anos |  | Peletes/Briquetes de Madeira | GPL
Fonte de energia |  | Fator conversão [kWhEP/kWh] | PCI [MJ/kg] | PCI [tep/ton] | Fator conversão [tep/kWh] | FE [kgCO2e/GJ] | FE [kgCO2e/tep] | FE [kgCO2/kWh] | FE [kgCO2e/kWh] |  |  | Interesse público | Inferior a 40 anos |  |  | Renováveis
Energia Elétrica |  | 2.5 |  |  | 0.000215 |  |  | 0.36 | 0.47 |  |  | Interesse municipal |  |  |  | N.A.
Gasóleo/Diesel |  | 1 | 42.8 | 1.022 | 8.5963e-05 | 74 | 3098.2 | 0.267 | 0.26633 | Classes de desempenho energético |  |  |  | Ajuda
Gás Natural |  | 1 | 45.1 | 1.077 | 8.5969e-05 | 64.1 | 2683.7 | 0.202 | 0.23071 |  | F
GPL |  | 1 | 46.65 | 1.1145 | 8.6006e-05 | 63 | 2637.7 | 0.17 | 0.22686 |  | E | Modalidade de apoio |  | Home
Madeira/Resíduos de Madeira |  | 1 | 14.7 | 0.3515 | 8.6082e-05 | 0 | 0 |  |  |  | D | reembolsável
Peletes/Briquetes de Madeira |  | 1 | 16.8 | 0.401 | 8.5929e-05 | 0 | 0 |  |  |  | C | não reembolsável
Renováveis |  | 1 |  |  |  | 0 | 0 | 0 | 0 |  | B- | Grande Intervenção
N.A. | [10 empty] | B | Sim
[11 empty] | A | Não
A+
Taxas máximas Medidas d) |  | Taxas máximas de financiamento das despesas elegíveis | [5 empty] | Tipologia de Despesas Elegíveis
Realização de estudos, planos, projetos, atividades preparatórias e assessorias diretamente ligados à operação, incluindo a elaboração da Análise Custo-Benefício, quando aplicável
POR Norte | 85% | POR Norte | 95% |  |  |  |  | Trabalhos de construção civil e outros trabalhos de engenharia
POR Centro | 85% | POR Centro | 95% |  |  |  |  | Aquisição de equipamentos, sistemas de monitorização, informação, tecnológicos, material e software
POR Alentejo | 85% | POR Alentejo | 95% |  |  |  |  | Fiscalização, coordenação de segurança e assistência técnica
POR Lisboa | 50% | POR Lisboa | 50% |  |  |  |  | Ações de informação, de divulgação, de sensibilização e de publicidade que se revelem necessárias para a prossecução dos objetivos da operação
POR Algarve | 80% | POR Algarve | 80%